## Vejledning
Vejledning - læs før brug
Priserne er gældende pr. 1. januar 2026
Brug af beregningsmodellen
Beregningsmodellen giver dig mulighed for at sammenligne din betaling for eldistribution under to forskellige scenarier:
- Ved almindelig individuel tarifering som C-kunde
- Ved lokal kollektiv tarifering
Hvis du indtaster data i fanen 'Input', kan du se resultatet i fanen "Output".
OBS: De data, der på forhånd er indlagt i beregningsmodellen, er udelukkende tænkt som eksempler til hjælp ved indtastning. De repræsenterer ikke faktiske forbrugs- og indfødningsdata og kan ikke anvendes som grundlag for beslutninger. Du skal derfor selv indtaste relevante og korrekte data, hvis du vil opnå et retvisende beregningsestimat.
Inputdata
Indtast følgende data i fanen 'Input':
- Et års forbrug for alle sammenslutningens medlemmer lagt sammen pr. time
- Et års indfødning for alle sammenslutningens medlemmer lagt sammen pr. time (disse data kan evt. undværes da de ofte er 0 eller meget lav og betydningen er lav)
- Anlæggenes størrelse målt i kW (fx solceller)
Der skal indtastes data i fanerne markeret med farven GUL. Det er i kolonnerne B, C og J.
Du kan vælge at:
- Indtaste realiserede data, som kan trækkes fra DataHub (Energi Data Service), eller du kan kontakte din elleverandør
- Lave dine egne forudsætninger om fremtidigt forbrug og produktion, hvis du vil simulere et scenarie
Outputdata (beregningsmodellen)
Outputfanen er prædefineret med de nuværende priser for både C kunder og for lokal kollektiv tarifering.
I outputfanen kan man se et estimat for den årlige betaling i et scenarie med almindelig tarifering (som nu) og i et scenarie hvor man er overgået til lokal kollektiv tarifering. Beregningerne bygger på gennemsnitstariffer for både C kunder og sammenslutninger af netkunder og betalingen vil derfor kunne afvige fra gennemsnitsscenariet afhængig af både de individuelle kunders forbrugsmønster og sammenslutningens forbrugsmønster.
Disclaimer ved brug af beregningsmodel
Beregningsmodellen stilles til rådighed som et vejledende værktøj og må ikke betragtes som en garanti for korrekt beregning eller lavere betaling.
Radius Elnet A/S påtager sig intet ansvar for eventuelle fejl, mangler eller misvisende resultater, der måtte opstå ved brug af modellen – herunder, men ikke begrænset til, ukorrekte inputdata, ændringer i tariffer, eller tekniske fejl i beregningslogikken.
Du er selv ansvarlig for at sikre korrekt datagrundlag, og for at vurdere beregningens relevanans for din konkrete situation.
Tariffer og tariferingsmetoder er dynamiske, og ændres over tid. Der tages derfor forbehold for, at både priser og beregningsprincipper løbende justeres eller erstattes af nye modeller, hvilket potentielt kan påvirke beregningsresultatet.

## Input
Input til beregning
I dette ark kan effekt og nettofiseret forbrug/produktion beregnes ud fra data om det samlede forbrug og produktion time for time. Gule faner er inputfaner
Input til beregning af effekt og nettoficeret forbrug og - produktion | [5 empty] | Input til beregning af egenproducentbidrag
Periode | Samlet elforbrug | Samlet elproduktion | Nettoficeret elforbrug | Nettoficeret elproduktion | Nettoficeret effekttræk | Anlæggenes kapacitet kW | kW der skal afholde egenproducentbidrag
2024-01-01 | 12.815 | 0 | 12.815 | 0 | 42.31 | 10 | 0
2024-01-01 01:00 | 11.545 | 0 | 11.545 | 0 | 41.23 | 5 | 0
2024-01-01 02:00 | 12.66 | 0 | 12.66 | 0 | 41.17 | 35 | 5
2024-01-01 03:00 | 14.82 | 0 | 14.82 | 0 | 40.7 | 5 | 0
2024-01-01 04:00 | 12.53 | 0 | 12.53 | 0 | 40.4944 | 5 | 0
2024-01-01 05:00 | 11.3 | 0 | 11.3 | 0 | 40.41 |  | 0
2024-01-01 06:00 | 9.875 | 0 | 9.875 | 0 | 40.1 |  | 0
2024-01-01 07:00 | 12.26 | 0 | 12.26 | 0 | 39.37 |  | 0
2024-01-01 08:00 | 12.01 | 0 | 12.01 | 0 | 39.1676 |  | 0
2024-01-01 09:00 | 13.605 | 0.04537 | 13.5596 | 0 | 37.7911 |  | 0
2024-01-01 10:00 | 13.735 | 0.55833 | 13.1767 | 0 | 40.2743 | 60 | 5
2024-01-01 11:00 | 17.325 | 1.4926 | 15.8324 | 0
2024-01-01 12:00 | 16.95 | 2.7565 | 14.1935 | 0
2024-01-01 13:00 | 18.055 | 3.5296 | 14.5254 | 0
2024-01-01 14:00 | 19.035 | 2.2213 | 16.8137 | 0
2024-01-01 15:00 | 17.77 | 1.0815 | 16.6885 | 0
2024-01-01 16:00 | 20.2 | 0.11944 | 20.0806 | 0
2024-01-01 17:00 | 22.115 | 0 | 22.115 | 0
2024-01-01 18:00 | 21.16 | 0 | 21.16 | 0
2024-01-01 19:00 | 18.55 | 0 | 18.55 | 0
2024-01-01 20:00 | 14.555 | 0 | 14.555 | 0
2024-01-01 21:00 | 14.145 | 0.00092593 | 14.1441 | 0
2024-01-01 22:00 | 14.89 | 0 | 14.89 | 0
2024-01-01 23:00 | 11.89 | 0 | 11.89 | 0
2024-01-02 | 9.96 | 0 | 9.96 | 0
2024-01-02 01:00 | 10.315 | 0 | 10.315 | 0
2024-01-02 02:00 | 11.95 | 0 | 11.95 | 0
2024-01-02 03:00 | 10 | 0 | 10 | 0
2024-01-02 04:00 | 11.82 | 0 | 11.82 | 0
2024-01-02 05:00 | 11.595 | 0 | 11.595 | 0
2024-01-02 06:00 | 11.69 | 0 | 11.69 | 0
2024-01-02 07:00 | 23.44 | 0 | 23.44 | 0
2024-01-02 08:00 | 24.615 | 0 | 24.615 | 0
2024-01-02 09:00 | 24.005 | 0.043519 | 23.9615 | 0
2024-01-02 10:00 | 22.97 | 0.47593 | 22.4941 | 0
2024-01-02 11:00 | 23.47 | 1.8602 | 21.6098 | 0
2024-01-02 12:00 | 25.345 | 4.1778 | 21.1672 | 0
2024-01-02 13:00 | 24.515 | 4.7148 | 19.8002 | 0
2024-01-02 14:00 | 26.4 | 3.1037 | 23.2963 | 0
2024-01-02 15:00 | 27.635 | 1.137 | 26.498 | 0
2024-01-02 16:00 | 29.645 | 0.17593 | 29.4691 | 0
2024-01-02 17:00 | 31.99 | 0 | 31.99 | 0
2024-01-02 18:00 | 33.33 | 0 | 33.33 | 0
2024-01-02 19:00 | 23.41 | 0 | 23.41 | 0
2024-01-02 20:00 | 18.48 | 0 | 18.48 | 0
2024-01-02 21:00 | 16.595 | 0 | 16.595 | 0
2024-01-02 22:00 | 16.51 | 0 | 16.51 | 0
2024-01-02 23:00 | 13.695 | 0 | 13.695 | 0
2024-01-03 | 15.485 | 0 | 15.485 | 0
2024-01-03 01:00 | 15.605 | 0.00092593 | 15.6041 | 0
2024-01-03 02:00 | 16.95 | 0 | 16.95 | 0
2024-01-03 03:00 | 15.48 | 0 | 15.48 | 0
2024-01-03 04:00 | 16.045 | 0 | 16.045 | 0
2024-01-03 05:00 | 12.965 | 0 | 12.965 | 0
2024-01-03 06:00 | 13.84 | 0 | 13.84 | 0
2024-01-03 07:00 | 22.17 | 0 | 22.17 | 0
2024-01-03 08:00 | 26.66 | 0 | 26.66 | 0
2024-01-03 09:00 | 26.66 | 0.040741 | 26.6193 | 0
2024-01-03 10:00 | 26.875 | 0.56667 | 26.3083 | 0
2024-01-03 11:00 | 25.925 | 2.1667 | 23.7583 | 0
2024-01-03 12:00 | 24.92 | 4.7713 | 20.1487 | 0
2024-01-03 13:00 | 28.2 | 2.5685 | 25.6315 | 0
2024-01-03 14:00 | 32.495 | 2.0667 | 30.4283 | 0
2024-01-03 15:00 | 29.495 | 0.67963 | 28.8154 | 0
2024-01-03 16:00 | 30.51 | 0.081481 | 30.4285 | 0
2024-01-03 17:00 | 32.61 | 0 | 32.61 | 0
2024-01-03 18:00 | 31.715 | 0 | 31.715 | 0
2024-01-03 19:00 | 30.205 | 0 | 30.205 | 0
2024-01-03 20:00 | 21.135 | 0.00092593 | 21.1341 | 0
2024-01-03 21:00 | 19.72 | 0 | 19.72 | 0
2024-01-03 22:00 | 17.985 | 0 | 17.985 | 0
2024-01-03 23:00 | 15.895 | 0.00092593 | 15.8941 | 0
2024-01-04 | 15.53 | 0 | 15.53 | 0
2024-01-04 01:00 | 17.015 | 0 | 17.015 | 0
2024-01-04 02:00 | 17.525 | 0 | 17.525 | 0
2024-01-04 03:00 | 17.695 | 0.00092593 | 17.6941 | 0
2024-01-04 04:00 | 16.66 | 0 | 16.66 | 0
2024-01-04 05:00 | 16.945 | 0 | 16.945 | 0
2024-01-04 06:00 | 18.795 | 0 | 18.795 | 0
2024-01-04 07:00 | 25.905 | 0 | 25.905 | 0
2024-01-04 08:00 | 27.795 | 0 | 27.795 | 0
2024-01-04 09:00 | 27.25 | 0 | 27.25 | 0
2024-01-04 10:00 | 26.8 | 0.21296 | 26.587 | 0
2024-01-04 11:00 | 28.57 | 1.0741 | 27.4959 | 0
2024-01-04 12:00 | 28.145 | 1.7787 | 26.3663 | 0
2024-01-04 13:00 | 26.27 | 3.0843 | 23.1857 | 0
2024-01-04 14:00 | 28.23 | 2.6926 | 25.5374 | 0
2024-01-04 15:00 | 31.285 | 0.7 | 30.585 | 0
2024-01-04 16:00 | 32.865 | 0.11111 | 32.7539 | 0
2024-01-04 17:00 | 39.37 | 0 | 39.37 | 0
2024-01-04 18:00 | 36.35 | 0 | 36.35 | 0
2024-01-04 19:00 | 29.165 | 0 | 29.165 | 0
2024-01-04 20:00 | 23.58 | 0 | 23.58 | 0
2024-01-04 21:00 | 21.335 | 0 | 21.335 | 0
2024-01-04 22:00 | 18.805 | 0.00092593 | 18.8041 | 0
2024-01-04 23:00 | 16.81 | 0 | 16.81 | 0
2024-01-05 | 16.83 | 0 | 16.83 | 0
2024-01-05 01:00 | 18.475 | 0 | 18.475 | 0
2024-01-05 02:00 | 21.12 | 0 | 21.12 | 0
2024-01-05 03:00 | 19.05 | 0 | 19.05 | 0
2024-01-05 04:00 | 18.205 | 0 | 18.205 | 0
2024-01-05 05:00 | 16.115 | 0 | 16.115 | 0
2024-01-05 06:00 | 19.56 | 0 | 19.56 | 0
2024-01-05 07:00 | 26.54 | 0 | 26.54 | 0
2024-01-05 08:00 | 32.075 | 0 | 32.075 | 0
2024-01-05 09:00 | 31.585 | 0.064815 | 31.5202 | 0
2024-01-05 10:00 | 30.785 | 0.38333 | 30.4017 | 0
2024-01-05 11:00 | 29 | 0.97685 | 28.0231 | 0
2024-01-05 12:00 | 26.745 | 0.68241 | 26.0626 | 0
2024-01-05 13:00 | 29.685 | 3.4935 | 26.1915 | 0
2024-01-05 14:00 | 34.385 | 3.1676 | 31.2174 | 0
2024-01-05 15:00 | 36.32 | 0.83889 | 35.4811 | 0
2024-01-05 16:00 | 35.47 | 0.16111 | 35.3089 | 0
2024-01-05 17:00 | 42.31 | 0 | 42.31 | 0
2024-01-05 18:00 | 33.415 | 0 | 33.415 | 0
2024-01-05 19:00 | 37.125 | 0 | 37.125 | 0
2024-01-05 20:00 | 28.585 | 0 | 28.585 | 0
2024-01-05 21:00 | 24.83 | 0 | 24.83 | 0
2024-01-05 22:00 | 21.815 | 0 | 21.815 | 0
2024-01-05 23:00 | 21.215 | 0 | 21.215 | 0
2024-01-06 | 20.59 | 0 | 20.59 | 0
2024-01-06 01:00 | 18.495 | 0 | 18.495 | 0
2024-01-06 02:00 | 17.69 | 0 | 17.69 | 0
2024-01-06 03:00 | 18.37 | 0 | 18.37 | 0
2024-01-06 04:00 | 21.11 | 0 | 21.11 | 0
2024-01-06 05:00 | 19.71 | 0 | 19.71 | 0
2024-01-06 06:00 | 20.25 | 0 | 20.25 | 0
2024-01-06 07:00 | 28.33 | 0 | 28.33 | 0
2024-01-06 08:00 | 30.51 | 0 | 30.51 | 0
2024-01-06 09:00 | 32.005 | 0.049074 | 31.9559 | 0
2024-01-06 10:00 | 33 | 0.59352 | 32.4065 | 0
2024-01-06 11:00 | 40.08 | 2.2889 | 37.7911 | 0
2024-01-06 12:00 | 31.215 | 4.3398 | 26.8752 | 0
2024-01-06 13:00 | 30.045 | 4.3981 | 25.6469 | 0
2024-01-06 14:00 | 31.86 | 1.5463 | 30.3137 | 0
2024-01-06 15:00 | 32.46 | 0.72315 | 31.7369 | 0
2024-01-06 16:00 | 35.44 | 0.084259 | 35.3557 | 0
2024-01-06 17:00 | 40.1 | 0 | 40.1 | 0
2024-01-06 18:00 | 30.275 | 0 | 30.275 | 0
2024-01-06 19:00 | 26.84 | 0 | 26.84 | 0
2024-01-06 20:00 | 22.185 | 0 | 22.185 | 0
2024-01-06 21:00 | 19.41 | 0 | 19.41 | 0
2024-01-06 22:00 | 19.04 | 0 | 19.04 | 0
2024-01-06 23:00 | 19.485 | 0 | 19.485 | 0
2024-01-07 | 19.68 | 0.00092593 | 19.6791 | 0
2024-01-07 01:00 | 20.865 | 0 | 20.865 | 0
2024-01-07 02:00 | 20.76 | 0 | 20.76 | 0
2024-01-07 03:00 | 20.855 | 0 | 20.855 | 0
2024-01-07 04:00 | 20.215 | 0.00092593 | 20.2141 | 0
2024-01-07 05:00 | 20.49 | 0.00092593 | 20.4891 | 0
2024-01-07 06:00 | 18.37 | 0 | 18.37 | 0
2024-01-07 07:00 | 22.915 | 0 | 22.915 | 0
2024-01-07 08:00 | 31.555 | 0 | 31.555 | 0
2024-01-07 09:00 | 33.27 | 0 | 33.27 | 0
2024-01-07 10:00 | 31.72 | 0.13333 | 31.5867 | 0
2024-01-07 11:00 | 32.435 | 0.45556 | 31.9794 | 0
2024-01-07 12:00 | 33.645 | 0.71019 | 32.9348 | 0
2024-01-07 13:00 | 33.245 | 1.0194 | 32.2256 | 0
2024-01-07 14:00 | 31.125 | 0.5963 | 30.5287 | 0
2024-01-07 15:00 | 33.155 | 0.22222 | 32.9328 | 0
2024-01-07 16:00 | 35.09 | 0.032407 | 35.0576 | 0
2024-01-07 17:00 | 41.17 | 0 | 41.17 | 0
2024-01-07 18:00 | 29.21 | 0 | 29.21 | 0
2024-01-07 19:00 | 29.46 | 0.00092593 | 29.4591 | 0
2024-01-07 20:00 | 25.17 | 0 | 25.17 | 0
2024-01-07 21:00 | 22.125 | 0 | 22.125 | 0
2024-01-07 22:00 | 19.31 | 0 | 19.31 | 0
2024-01-07 23:00 | 17.31 | 0 | 17.31 | 0
2024-01-08 | 16.27 | 0 | 16.27 | 0
2024-01-08 01:00 | 17.285 | 0 | 17.285 | 0
2024-01-08 02:00 | 16.475 | 0 | 16.475 | 0
2024-01-08 03:00 | 17.24 | 0 | 17.24 | 0
2024-01-08 04:00 | 17.04 | 0 | 17.04 | 0
2024-01-08 05:00 | 16.735 | 0 | 16.735 | 0
2024-01-08 06:00 | 17.145 | 0 | 17.145 | 0
2024-01-08 07:00 | 30.985 | 0 | 30.985 | 0
2024-01-08 08:00 | 29.715 | 0 | 29.715 | 0
2024-01-08 09:00 | 28.94 | 0.021296 | 28.9187 | 0
2024-01-08 10:00 | 28.39 | 0.46944 | 27.9206 | 0
2024-01-08 11:00 | 29.78 | 0.31481 | 29.4652 | 0
2024-01-08 12:00 | 26.65 | 0.43056 | 26.2194 | 0
2024-01-08 13:00 | 28.8 | 0.63426 | 28.1657 | 0
2024-01-08 14:00 | 29.13 | 0.62685 | 28.5031 | 0
2024-01-08 15:00 | 29.425 | 0.45463 | 28.9704 | 0
2024-01-08 16:00 | 31.71 | 0.27037 | 31.4396 | 0
2024-01-08 17:00 | 40.41 | 0 | 40.41 | 0
2024-01-08 18:00 | 34.9 | 0 | 34.9 | 0
2024-01-08 19:00 | 31.875 | 0 | 31.875 | 0
2024-01-08 20:00 | 30.455 | 0 | 30.455 | 0
2024-01-08 21:00 | 30.515 | 0 | 30.515 | 0
2024-01-08 22:00 | 21.63 | 0.0018519 | 21.6281 | 0
2024-01-08 23:00 | 19.245 | 0 | 19.245 | 0
2024-01-09 | 18.67 | 0 | 18.67 | 0
2024-01-09 01:00 | 18.265 | 0 | 18.265 | 0
2024-01-09 02:00 | 22.77 | 0 | 22.77 | 0
2024-01-09 03:00 | 21.545 | 0 | 21.545 | 0
2024-01-09 04:00 | 19.725 | 0 | 19.725 | 0
2024-01-09 05:00 | 18.91 | 0 | 18.91 | 0
2024-01-09 06:00 | 21.79 | 0 | 21.79 | 0
2024-01-09 07:00 | 26.985 | 0 | 26.985 | 0
2024-01-09 08:00 | 27.355 | 0 | 27.355 | 0
2024-01-09 09:00 | 27.75 | 0.022222 | 27.7278 | 0
2024-01-09 10:00 | 25.81 | 0.20463 | 25.6054 | 0
2024-01-09 11:00 | 25.395 | 0.48333 | 24.9117 | 0
2024-01-09 12:00 | 27.705 | 1.2546 | 26.4504 | 0
2024-01-09 13:00 | 28 | 1.6565 | 26.3435 | 0
2024-01-09 14:00 | 40.925 | 1.7574 | 39.1676 | 0
2024-01-09 15:00 | 31.3 | 0.92963 | 30.3704 | 0
2024-01-09 16:00 | 30.165 | 0.35926 | 29.8057 | 0
2024-01-09 17:00 | 40.5 | 0.0055556 | 40.4944 | 0
2024-01-09 18:00 | 33.86 | 0 | 33.86 | 0
2024-01-09 19:00 | 23.73 | 0 | 23.73 | 0
2024-01-09 20:00 | 20.115 | 0.00092593 | 20.1141 | 0
2024-01-09 21:00 | 19.35 | 0 | 19.35 | 0
2024-01-09 22:00 | 17.08 | 0 | 17.08 | 0
2024-01-09 23:00 | 15.92 | 0 | 15.92 | 0
2024-01-10 | 13.745 | 0 | 13.745 | 0
2024-01-10 01:00 | 17.7 | 0 | 17.7 | 0
2024-01-10 02:00 | 16.77 | 0 | 16.77 | 0
2024-01-10 03:00 | 15.51 | 0 | 15.51 | 0
2024-01-10 04:00 | 14.455 | 0 | 14.455 | 0
2024-01-10 05:00 | 13.935 | 0 | 13.935 | 0
2024-01-10 06:00 | 16.72 | 0 | 16.72 | 0
2024-01-10 07:00 | 25.845 | 0 | 25.845 | 0
2024-01-10 08:00 | 26.65 | 0 | 26.65 | 0
2024-01-10 09:00 | 24.72 | 0.068519 | 24.6515 | 0
2024-01-10 10:00 | 25.355 | 1.0194 | 24.3356 | 0
2024-01-10 11:00 | 24.555 | 2.9843 | 21.5707 | 0
2024-01-10 12:00 | 29.03 | 3.7074 | 25.3226 | 0
2024-01-10 13:00 | 34.37 | 5.4056 | 28.9644 | 0
2024-01-10 14:00 | 33.27 | 1.6148 | 31.6552 | 0
2024-01-10 15:00 | 29.07 | 0.69352 | 28.3765 | 0
2024-01-10 16:00 | 28.845 | 0.084259 | 28.7607 | 0
2024-01-10 17:00 | 33.61 | 0 | 33.61 | 0
2024-01-10 18:00 | 31.785 | 0 | 31.785 | 0
2024-01-10 19:00 | 29.09 | 0 | 29.09 | 0
2024-01-10 20:00 | 25.835 | 0 | 25.835 | 0
2024-01-10 21:00 | 24.955 | 0 | 24.955 | 0
2024-01-10 22:00 | 19.29 | 0 | 19.29 | 0
2024-01-10 23:00 | 17.025 | 0 | 17.025 | 0
2024-01-11 | 16.05 | 0 | 16.05 | 0
2024-01-11 01:00 | 17.74 | 0.00092593 | 17.7391 | 0
2024-01-11 02:00 | 21.01 | 0.00092593 | 21.0091 | 0
2024-01-11 03:00 | 21.12 | 0 | 21.12 | 0
2024-01-11 04:00 | 18.03 | 0 | 18.03 | 0
2024-01-11 05:00 | 15.225 | 0 | 15.225 | 0
2024-01-11 06:00 | 15.595 | 0 | 15.595 | 0
2024-01-11 07:00 | 25.515 | 0 | 25.515 | 0
2024-01-11 08:00 | 25.905 | 0 | 25.905 | 0
2024-01-11 09:00 | 24.75 | 0.02037 | 24.7296 | 0
2024-01-11 10:00 | 24.74 | 0.41111 | 24.3289 | 0
2024-01-11 11:00 | 24.05 | 0.97963 | 23.0704 | 0
2024-01-11 12:00 | 27.075 | 1.8917 | 25.1833 | 0
2024-01-11 13:00 | 27.325 | 3.3269 | 23.9981 | 0
2024-01-11 14:00 | 30.45 | 2.2148 | 28.2352 | 0
2024-01-11 15:00 | 32.235 | 0.93611 | 31.2989 | 0
2024-01-11 16:00 | 27.99 | 0.30185 | 27.6881 | 0
2024-01-11 17:00 | 27.04 | 0.0083333 | 27.0317 | 0
2024-01-11 18:00 | 27.72 | 0 | 27.72 | 0
2024-01-11 19:00 | 23.475 | 0.00092593 | 23.4741 | 0
2024-01-11 20:00 | 21.14 | 0 | 21.14 | 0
2024-01-11 21:00 | 20.165 | 0 | 20.165 | 0
2024-01-11 22:00 | 15.99 | 0 | 15.99 | 0
2024-01-11 23:00 | 13.83 | 0 | 13.83 | 0
2024-01-12 | 13.855 | 0 | 13.855 | 0
2024-01-12 01:00 | 15.9 | 0 | 15.9 | 0
2024-01-12 02:00 | 18.28 | 0.00092593 | 18.2791 | 0
2024-01-12 03:00 | 19 | 0 | 19 | 0
2024-01-12 04:00 | 18.03 | 0.00092593 | 18.0291 | 0
2024-01-12 05:00 | 16.175 | 0 | 16.175 | 0
2024-01-12 06:00 | 14.49 | 0 | 14.49 | 0
2024-01-12 07:00 | 25.41 | 0 | 25.41 | 0
2024-01-12 08:00 | 27.355 | 0 | 27.355 | 0
2024-01-12 09:00 | 26.295 | 0.00092593 | 26.2941 | 0
2024-01-12 10:00 | 25.395 | 0.18241 | 25.2126 | 0
2024-01-12 11:00 | 24.92 | 0.44167 | 24.4783 | 0
2024-01-12 12:00 | 25.215 | 0.66574 | 24.5493 | 0
2024-01-12 13:00 | 29.375 | 0.68333 | 28.6917 | 0
2024-01-12 14:00 | 29.15 | 0.63056 | 28.5194 | 0
2024-01-12 15:00 | 27.17 | 0.41111 | 26.7589 | 0
2024-01-12 16:00 | 29.745 | 0.053704 | 29.6913 | 0
2024-01-12 17:00 | 32.805 | 0 | 32.805 | 0
2024-01-12 18:00 | 31.86 | 0 | 31.86 | 0
2024-01-12 19:00 | 29.615 | 0 | 29.615 | 0
2024-01-12 20:00 | 29.85 | 0 | 29.85 | 0
2024-01-12 21:00 | 25.675 | 0 | 25.675 | 0
2024-01-12 22:00 | 19.54 | 0 | 19.54 | 0
2024-01-12 23:00 | 18.615 | 0 | 18.615 | 0
2024-01-13 | 17.69 | 0 | 17.69 | 0
2024-01-13 01:00 | 16.13 | 0 | 16.13 | 0
2024-01-13 02:00 | 17.665 | 0 | 17.665 | 0
2024-01-13 03:00 | 19.065 | 0.00092593 | 19.0641 | 0
2024-01-13 04:00 | 18.865 | 0 | 18.865 | 0
2024-01-13 05:00 | 17.205 | 0.00092593 | 17.2041 | 0
2024-01-13 06:00 | 15.075 | 0 | 15.075 | 0
2024-01-13 07:00 | 16.395 | 0 | 16.395 | 0
2024-01-13 08:00 | 25.665 | 0.00092593 | 25.6641 | 0
2024-01-13 09:00 | 25.755 | 0 | 25.755 | 0
2024-01-13 10:00 | 25.75 | 0.21759 | 25.5324 | 0
2024-01-13 11:00 | 26.095 | 0.56019 | 25.5348 | 0
2024-01-13 12:00 | 25.99 | 0.77778 | 25.2122 | 0
2024-01-13 13:00 | 30.26 | 0.9287 | 29.3313 | 0
2024-01-13 14:00 | 28.185 | 0.62963 | 27.5554 | 0
2024-01-13 15:00 | 28.485 | 0.32593 | 28.1591 | 0
2024-01-13 16:00 | 28.005 | 0.089815 | 27.9152 | 0
2024-01-13 17:00 | 30.37 | 0 | 30.37 | 0
2024-01-13 18:00 | 24.285 | 0 | 24.285 | 0
2024-01-13 19:00 | 19.465 | 0.00092593 | 19.4641 | 0
2024-01-13 20:00 | 17.605 | 0 | 17.605 | 0
2024-01-13 21:00 | 15.48 | 0 | 15.48 | 0
2024-01-13 22:00 | 15.94 | 0 | 15.94 | 0
2024-01-13 23:00 | 13.96 | 0 | 13.96 | 0
2024-01-14 | 12.92 | 0 | 12.92 | 0
2024-01-14 01:00 | 12.185 | 0 | 12.185 | 0
2024-01-14 02:00 | 14.105 | 0.00092593 | 14.1041 | 0
2024-01-14 03:00 | 12.635 | 0 | 12.635 | 0
2024-01-14 04:00 | 10.735 | 0 | 10.735 | 0
2024-01-14 05:00 | 11.325 | 0 | 11.325 | 0
2024-01-14 06:00 | 13.11 | 0.00092593 | 13.1091 | 0
2024-01-14 07:00 | 21.69 | 0 | 21.69 | 0
2024-01-14 08:00 | 26.995 | 0 | 26.995 | 0
2024-01-14 09:00 | 28.55 | 0 | 28.55 | 0
2024-01-14 10:00 | 27.505 | 0.024074 | 27.4809 | 0
2024-01-14 11:00 | 26.455 | 0.29167 | 26.1633 | 0
2024-01-14 12:00 | 26.945 | 0.50093 | 26.4441 | 0
2024-01-14 13:00 | 28.26 | 2.325 | 25.935 | 0
2024-01-14 14:00 | 26.375 | 4.2759 | 22.0991 | 0
2024-01-14 15:00 | 29.81 | 1.9917 | 27.8183 | 0
2024-01-14 16:00 | 29.945 | 0.45185 | 29.4931 | 0
2024-01-14 17:00 | 31.935 | 0.012037 | 31.923 | 0
2024-01-14 18:00 | 22.285 | 0 | 22.285 | 0
2024-01-14 19:00 | 21.445 | 0 | 21.445 | 0
2024-01-14 20:00 | 17.885 | 0 | 17.885 | 0
2024-01-14 21:00 | 17.03 | 0 | 17.03 | 0
2024-01-14 22:00 | 16.66 | 0 | 16.66 | 0
2024-01-14 23:00 | 13.64 | 0 | 13.64 | 0
2024-01-15 | 12.595 | 0.00092593 | 12.5941 | 0
2024-01-15 01:00 | 12.565 | 0 | 12.565 | 0
2024-01-15 02:00 | 13.105 | 0 | 13.105 | 0
2024-01-15 03:00 | 13.74 | 0 | 13.74 | 0
2024-01-15 04:00 | 13.345 | 0 | 13.345 | 0
2024-01-15 05:00 | 12.545 | 0 | 12.545 | 0
2024-01-15 06:00 | 13.095 | 0 | 13.095 | 0
2024-01-15 07:00 | 19.235 | 0 | 19.235 | 0
2024-01-15 08:00 | 25.67 | 0 | 25.67 | 0
2024-01-15 09:00 | 23.9 | 0.051852 | 23.8481 | 0
2024-01-15 10:00 | 24.32 | 0.59074 | 23.7293 | 0
2024-01-15 11:00 | 26.76 | 1.3833 | 25.3767 | 0
2024-01-15 12:00 | 25.5 | 0.62963 | 24.8704 | 0
2024-01-15 13:00 | 27.935 | 0.61296 | 27.322 | 0
2024-01-15 14:00 | 29.155 | 0.42222 | 28.7328 | 0
2024-01-15 15:00 | 28.425 | 0.16667 | 28.2583 | 0
2024-01-15 16:00 | 31.645 | 0.062963 | 31.582 | 0
2024-01-15 17:00 | 32.685 | 0 | 32.685 | 0
2024-01-15 18:00 | 40.7 | 0 | 40.7 | 0
2024-01-15 19:00 | 32.725 | 0.00092593 | 32.7241 | 0
2024-01-15 20:00 | 30.355 | 0 | 30.355 | 0
2024-01-15 21:00 | 23.425 | 0 | 23.425 | 0
2024-01-15 22:00 | 21.175 | 0 | 21.175 | 0
2024-01-15 23:00 | 18.445 | 0 | 18.445 | 0
2024-01-16 | 18.385 | 0 | 18.385 | 0
2024-01-16 01:00 | 20.75 | 0 | 20.75 | 0
2024-01-16 02:00 | 20.705 | 0 | 20.705 | 0
2024-01-16 03:00 | 22.055 | 0 | 22.055 | 0
2024-01-16 04:00 | 20.785 | 0 | 20.785 | 0
2024-01-16 05:00 | 20.02 | 0 | 20.02 | 0
2024-01-16 06:00 | 22.89 | 0 | 22.89 | 0
2024-01-16 07:00 | 21.805 | 0 | 21.805 | 0
2024-01-16 08:00 | 29.835 | 0.00092593 | 29.8341 | 0
2024-01-16 09:00 | 30.43 | 0.017593 | 30.4124 | 0
2024-01-16 10:00 | 29.73 | 0.85741 | 28.8726 | 0
2024-01-16 11:00 | 29.07 | 0.45648 | 28.6135 | 0
2024-01-16 12:00 | 28.615 | 0.44537 | 28.1696 | 0
2024-01-16 13:00 | 27.245 | 0.46204 | 26.783 | 0
2024-01-16 14:00 | 31.03 | 0.38981 | 30.6402 | 0
2024-01-16 15:00 | 33.095 | 0.36296 | 32.732 | 0
2024-01-16 16:00 | 31.18 | 0.11296 | 31.067 | 0
2024-01-16 17:00 | 32.78 | 0 | 32.78 | 0
2024-01-16 18:00 | 32.985 | 0 | 32.985 | 0
2024-01-16 19:00 | 25.315 | 0 | 25.315 | 0
2024-01-16 20:00 | 20.165 | 0.00092593 | 20.1641 | 0
2024-01-16 21:00 | 16.13 | 0 | 16.13 | 0
2024-01-16 22:00 | 15.02 | 0 | 15.02 | 0
2024-01-16 23:00 | 12.81 | 0 | 12.81 | 0
2024-01-17 | 12.325 | 0 | 12.325 | 0
2024-01-17 01:00 | 13.87 | 0 | 13.87 | 0
2024-01-17 02:00 | 15.14 | 0 | 15.14 | 0
2024-01-17 03:00 | 17.4 | 0.00092593 | 17.3991 | 0
2024-01-17 04:00 | 17.21 | 0 | 17.21 | 0
2024-01-17 05:00 | 16.895 | 0 | 16.895 | 0
2024-01-17 06:00 | 14.97 | 0 | 14.97 | 0
2024-01-17 07:00 | 18.445 | 0 | 18.445 | 0
2024-01-17 08:00 | 21.455 | 0 | 21.455 | 0
2024-01-17 09:00 | 27.095 | 0.02037 | 27.0746 | 0
2024-01-17 10:00 | 25.53 | 0.27037 | 25.2596 | 0
2024-01-17 11:00 | 25.35 | 0.58796 | 24.762 | 0
2024-01-17 12:00 | 25.29 | 1.3944 | 23.8956 | 0
2024-01-17 13:00 | 25.865 | 0.41204 | 25.453 | 0
2024-01-17 14:00 | 26.18 | 0.13426 | 26.0457 | 0
2024-01-17 15:00 | 25.37 | 0.024074 | 25.3459 | 0
2024-01-17 16:00 | 27.96 | 0.00092593 | 27.9591 | 0
2024-01-17 17:00 | 30.215 | 0 | 30.215 | 0
2024-01-17 18:00 | 31.51 | 0 | 31.51 | 0
2024-01-17 19:00 | 41.23 | 0 | 41.23 | 0
2024-01-17 20:00 | 31.94 | 0 | 31.94 | 0
2024-01-17 21:00 | 23.415 | 0 | 23.415 | 0
2024-01-17 22:00 | 19.96 | 0 | 19.96 | 0
2024-01-17 23:00 | 17.34 | 0 | 17.34 | 0
2024-01-18 | 15.58 | 0 | 15.58 | 0
2024-01-18 01:00 | 17.865 | 0 | 17.865 | 0
2024-01-18 02:00 | 20.285 | 0.00092593 | 20.2841 | 0
2024-01-18 03:00 | 19.795 | 0 | 19.795 | 0
2024-01-18 04:00 | 20.82 | 0 | 20.82 | 0
2024-01-18 05:00 | 18.17 | 0 | 18.17 | 0
2024-01-18 06:00 | 18.46 | 0 | 18.46 | 0
2024-01-18 07:00 | 19.04 | 0 | 19.04 | 0
2024-01-18 08:00 | 26.43 | 0 | 26.43 | 0
2024-01-18 09:00 | 26.02 | 0 | 26.02 | 0
2024-01-18 10:00 | 25.675 | 0.066667 | 25.6083 | 0
2024-01-18 11:00 | 24.755 | 0.30278 | 24.4522 | 0
2024-01-18 12:00 | 27.085 | 0.42407 | 26.6609 | 0
2024-01-18 13:00 | 26.47 | 0.51296 | 25.957 | 0
2024-01-18 14:00 | 30.92 | 0.38889 | 30.5311 | 0
2024-01-18 15:00 | 26.74 | 0.25648 | 26.4835 | 0
2024-01-18 16:00 | 28.125 | 0.04537 | 28.0796 | 0
2024-01-18 17:00 | 32.81 | 0 | 32.81 | 0
2024-01-18 18:00 | 36.87 | 0 | 36.87 | 0
2024-01-18 19:00 | 25.18 | 0 | 25.18 | 0
2024-01-18 20:00 | 21.095 | 0 | 21.095 | 0
2024-01-18 21:00 | 19.18 | 0 | 19.18 | 0
2024-01-18 22:00 | 17.12 | 0 | 17.12 | 0
2024-01-18 23:00 | 15.305 | 0.00092593 | 15.3041 | 0
2024-01-19 | 13.575 | 0 | 13.575 | 0
2024-01-19 01:00 | 13.94 | 0 | 13.94 | 0
2024-01-19 02:00 | 14.37 | 0 | 14.37 | 0
2024-01-19 03:00 | 14.315 | 0 | 14.315 | 0
2024-01-19 04:00 | 13.76 | 0 | 13.76 | 0
2024-01-19 05:00 | 14.21 | 0 | 14.21 | 0
2024-01-19 06:00 | 12.755 | 0 | 12.755 | 0
2024-01-19 07:00 | 16.915 | 0 | 16.915 | 0
2024-01-19 08:00 | 24.855 | 0 | 24.855 | 0
2024-01-19 09:00 | 25.375 | 0.0018519 | 25.3731 | 0
2024-01-19 10:00 | 27.325 | 0.10093 | 27.2241 | 0
2024-01-19 11:00 | 24.89 | 0.29722 | 24.5928 | 0
2024-01-19 12:00 | 25.07 | 0.51296 | 24.557 | 0
2024-01-19 13:00 | 26.785 | 0.52315 | 26.2619 | 0
2024-01-19 14:00 | 31.915 | 0.30833 | 31.6067 | 0
2024-01-19 15:00 | 27.83 | 0.12778 | 27.7022 | 0
2024-01-19 16:00 | 30.25 | 0.065741 | 30.1843 | 0
2024-01-19 17:00 | 32.63 | 0 | 32.63 | 0
2024-01-19 18:00 | 32.765 | 0 | 32.765 | 0
2024-01-19 19:00 | 23.52 | 0 | 23.52 | 0
2024-01-19 20:00 | 21.16 | 0 | 21.16 | 0
2024-01-19 21:00 | 25.58 | 0 | 25.58 | 0
2024-01-19 22:00 | 21.835 | 0 | 21.835 | 0
2024-01-19 23:00 | 20.535 | 0 | 20.535 | 0
2024-01-20 | 18.86 | 0 | 18.86 | 0
2024-01-20 01:00 | 21.445 | 0 | 21.445 | 0
2024-01-20 02:00 | 21.665 | 0 | 21.665 | 0
2024-01-20 03:00 | 22.4 | 0 | 22.4 | 0
2024-01-20 04:00 | 20.58 | 0 | 20.58 | 0
2024-01-20 05:00 | 17.92 | 0.00092593 | 17.9191 | 0
2024-01-20 06:00 | 17.895 | 0 | 17.895 | 0
2024-01-20 07:00 | 20.5 | 0 | 20.5 | 0
2024-01-20 08:00 | 22.895 | 0.00092593 | 22.8941 | 0
2024-01-20 09:00 | 28.855 | 0.048148 | 28.8069 | 0
2024-01-20 10:00 | 29.325 | 0.49537 | 28.8296 | 0
2024-01-20 11:00 | 27.665 | 1.3213 | 26.3437 | 0
2024-01-20 12:00 | 28.01 | 1.7926 | 26.2174 | 0
2024-01-20 13:00 | 27.045 | 2.7917 | 24.2533 | 0
2024-01-20 14:00 | 27.055 | 1.4241 | 25.6309 | 0
2024-01-20 15:00 | 26.705 | 1.3019 | 25.4031 | 0
2024-01-20 16:00 | 29.825 | 0.45278 | 29.3722 | 0
2024-01-20 17:00 | 32 | 0.025926 | 31.9741 | 0
2024-01-20 18:00 | 22.605 | 0 | 22.605 | 0
2024-01-20 19:00 | 19.79 | 0 | 19.79 | 0
2024-01-20 20:00 | 17.83 | 0 | 17.83 | 0
2024-01-20 21:00 | 16.55 | 0 | 16.55 | 0
2024-01-20 22:00 | 14.38 | 0 | 14.38 | 0
2024-01-20 23:00 | 13.58 | 0.00092593 | 13.5791 | 0
2024-01-21 | 14.495 | 0 | 14.495 | 0
2024-01-21 01:00 | 14.675 | 0 | 14.675 | 0
2024-01-21 02:00 | 15.68 | 0 | 15.68 | 0
2024-01-21 03:00 | 14.445 | 0 | 14.445 | 0
2024-01-21 04:00 | 13.87 | 0 | 13.87 | 0
2024-01-21 05:00 | 13.79 | 0 | 13.79 | 0
2024-01-21 06:00 | 14.025 | 0 | 14.025 | 0
2024-01-21 07:00 | 18.275 | 0 | 18.275 | 0
2024-01-21 08:00 | 23.59 | 0 | 23.59 | 0
2024-01-21 09:00 | 27.135 | 0 | 27.135 | 0
2024-01-21 10:00 | 28.295 | 0 | 28.295 | 0
2024-01-21 11:00 | 32.17 | 0 | 32.17 | 0
2024-01-21 12:00 | 31.105 | 0.015741 | 31.0893 | 0
2024-01-21 13:00 | 26.675 | 0.034259 | 26.6407 | 0
2024-01-21 14:00 | 28.86 | 0.015741 | 28.8443 | 0
2024-01-21 15:00 | 29.09 | 0 | 29.09 | 0
2024-01-21 16:00 | 31.35 | 0 | 31.35 | 0
2024-01-21 17:00 | 31.345 | 0 | 31.345 | 0
2024-01-21 18:00 | 26.485 | 0 | 26.485 | 0
2024-01-21 19:00 | 23.78 | 0 | 23.78 | 0
2024-01-21 20:00 | 18.41 | 0 | 18.41 | 0
2024-01-21 21:00 | 15.77 | 0.00092593 | 15.7691 | 0
2024-01-21 22:00 | 13.685 | 0 | 13.685 | 0
2024-01-21 23:00 | 11.94 | 0 | 11.94 | 0
2024-01-22 | 10.455 | 0.00092593 | 10.4541 | 0
2024-01-22 01:00 | 10.205 | 0 | 10.205 | 0
2024-01-22 02:00 | 11.04 | 0 | 11.04 | 0
2024-01-22 03:00 | 11.465 | 0 | 11.465 | 0
2024-01-22 04:00 | 11.5 | 0 | 11.5 | 0
2024-01-22 05:00 | 12.055 | 0 | 12.055 | 0
2024-01-22 06:00 | 12.345 | 0 | 12.345 | 0
2024-01-22 07:00 | 22.28 | 0 | 22.28 | 0
2024-01-22 08:00 | 24.7 | 0 | 24.7 | 0
2024-01-22 09:00 | 22.87 | 0 | 22.87 | 0
2024-01-22 10:00 | 22.995 | 0.030556 | 22.9644 | 0
2024-01-22 11:00 | 22.12 | 0.10463 | 22.0154 | 0
2024-01-22 12:00 | 24.985 | 0.12593 | 24.8591 | 0
2024-01-22 13:00 | 23.845 | 0.12963 | 23.7154 | 0
2024-01-22 14:00 | 22.615 | 0.1 | 22.515 | 0
2024-01-22 15:00 | 22.795 | 0.1037 | 22.6913 | 0
2024-01-22 16:00 | 25.3 | 0.018519 | 25.2815 | 0
2024-01-22 17:00 | 29.625 | 0 | 29.625 | 0
2024-01-22 18:00 | 29.57 | 0 | 29.57 | 0
2024-01-22 19:00 | 26.56 | 0 | 26.56 | 0
2024-01-22 20:00 | 23.805 | 0.00092593 | 23.8041 | 0
2024-01-22 21:00 | 20.07 | 0 | 20.07 | 0
2024-01-22 22:00 | 15.365 | 0 | 15.365 | 0
2024-01-22 23:00 | 13.45 | 0 | 13.45 | 0
2024-01-23 | 16.085 | 0 | 16.085 | 0
2024-01-23 01:00 | 14.96 | 0 | 14.96 | 0
2024-01-23 02:00 | 17.37 | 0 | 17.37 | 0
2024-01-23 03:00 | 16.235 | 0 | 16.235 | 0
2024-01-23 04:00 | 15.945 | 0 | 15.945 | 0
2024-01-23 05:00 | 11.78 | 0 | 11.78 | 0
2024-01-23 06:00 | 15.68 | 0 | 15.68 | 0
2024-01-23 07:00 | 21.785 | 0 | 21.785 | 0
2024-01-23 08:00 | 23.495 | 0 | 23.495 | 0
2024-01-23 09:00 | 23.165 | 0.018519 | 23.1465 | 0
2024-01-23 10:00 | 24.13 | 0.18889 | 23.9411 | 0
2024-01-23 11:00 | 24.92 | 0.4287 | 24.4913 | 0
2024-01-23 12:00 | 23.82 | 0.69722 | 23.1228 | 0
2024-01-23 13:00 | 24.93 | 0.7213 | 24.2087 | 0
2024-01-23 14:00 | 24.365 | 0.66296 | 23.702 | 0
2024-01-23 15:00 | 23.35 | 0.41574 | 22.9343 | 0
2024-01-23 16:00 | 26.81 | 0.099074 | 26.7109 | 0
2024-01-23 17:00 | 32.105 | 0 | 32.105 | 0
2024-01-23 18:00 | 29.295 | 0 | 29.295 | 0
2024-01-23 19:00 | 19.25 | 0.00092593 | 19.2491 | 0
2024-01-23 20:00 | 17.09 | 0 | 17.09 | 0
2024-01-23 21:00 | 16.95 | 0 | 16.95 | 0
2024-01-23 22:00 | 13.395 | 0 | 13.395 | 0
2024-01-23 23:00 | 11.61 | 0 | 11.61 | 0
2024-01-24 | 11.255 | 0 | 11.255 | 0
2024-01-24 01:00 | 11.82 | 0 | 11.82 | 0
2024-01-24 02:00 | 12.105 | 0 | 12.105 | 0
2024-01-24 03:00 | 12.17 | 0 | 12.17 | 0
2024-01-24 04:00 | 12.525 | 0 | 12.525 | 0
2024-01-24 05:00 | 9.42 | 0.00092593 | 9.4191 | 0
2024-01-24 06:00 | 9.41 | 0 | 9.41 | 0
2024-01-24 07:00 | 18.435 | 0.00092593 | 18.4341 | 0
2024-01-24 08:00 | 21.74 | 0 | 21.74 | 0
2024-01-24 09:00 | 22.415 | 0 | 22.415 | 0
2024-01-24 10:00 | 21.435 | 0.061111 | 21.3739 | 0
2024-01-24 11:00 | 23.9 | 0.12037 | 23.7796 | 0
2024-01-24 12:00 | 22.71 | 0.28241 | 22.4276 | 0
2024-01-24 13:00 | 22.005 | 0.33148 | 21.6735 | 0
2024-01-24 14:00 | 26.38 | 0.19444 | 26.1856 | 0
2024-01-24 15:00 | 21.905 | 0.065741 | 21.8393 | 0
2024-01-24 16:00 | 24.565 | 0.025 | 24.54 | 0
2024-01-24 17:00 | 28.705 | 0 | 28.705 | 0
2024-01-24 18:00 | 29.51 | 0.00092593 | 29.5091 | 0
2024-01-24 19:00 | 24.16 | 0 | 24.16 | 0
2024-01-24 20:00 | 22.745 | 0 | 22.745 | 0
2024-01-24 21:00 | 19.81 | 0 | 19.81 | 0
2024-01-24 22:00 | 16.295 | 0 | 16.295 | 0
2024-01-24 23:00 | 14.225 | 0 | 14.225 | 0
2024-01-25 | 12.625 | 0 | 12.625 | 0
2024-01-25 01:00 | 13.015 | 0 | 13.015 | 0
2024-01-25 02:00 | 11.87 | 0 | 11.87 | 0
2024-01-25 03:00 | 12.485 | 0 | 12.485 | 0
2024-01-25 04:00 | 12.72 | 0 | 12.72 | 0
2024-01-25 05:00 | 12.83 | 0.00092593 | 12.8291 | 0
2024-01-25 06:00 | 13.525 | 0.00092593 | 13.5241 | 0
2024-01-25 07:00 | 18.045 | 0 | 18.045 | 0
2024-01-25 08:00 | 22.355 | 0 | 22.355 | 0
2024-01-25 09:00 | 21.845 | 0 | 21.845 | 0
2024-01-25 10:00 | 22 | 0 | 22 | 0
2024-01-25 11:00 | 22.315 | 0.018519 | 22.2965 | 0
2024-01-25 12:00 | 21.485 | 0.063889 | 21.4211 | 0
2024-01-25 13:00 | 21.905 | 0.1 | 21.805 | 0
2024-01-25 14:00 | 25.745 | 0.09537 | 25.6496 | 0
2024-01-25 15:00 | 21.645 | 0.036111 | 21.6089 | 0
2024-01-25 16:00 | 22.375 | 0.0083333 | 22.3667 | 0
2024-01-25 17:00 | 25.695 | 0 | 25.695 | 0
2024-01-25 18:00 | 29.685 | 0 | 29.685 | 0
2024-01-25 19:00 | 19.575 | 0 | 19.575 | 0
2024-01-25 20:00 | 20.585 | 0 | 20.585 | 0
2024-01-25 21:00 | 20.685 | 0 | 20.685 | 0
2024-01-25 22:00 | 15.77 | 0 | 15.77 | 0
2024-01-25 23:00 | 13.745 | 0 | 13.745 | 0
2024-01-26 | 11.78 | 0 | 11.78 | 0
2024-01-26 01:00 | 11.095 | 0 | 11.095 | 0
2024-01-26 02:00 | 10.685 | 0 | 10.685 | 0
2024-01-26 03:00 | 11.2 | 0 | 11.2 | 0
2024-01-26 04:00 | 12.165 | 0 | 12.165 | 0
2024-01-26 05:00 | 10.405 | 0 | 10.405 | 0
2024-01-26 06:00 | 12.535 | 0 | 12.535 | 0
2024-01-26 07:00 | 24.325 | 0 | 24.325 | 0
2024-01-26 08:00 | 23.04 | 0 | 23.04 | 0
2024-01-26 09:00 | 22.215 | 0 | 22.215 | 0
2024-01-26 10:00 | 23.53 | 0.00092593 | 23.5291 | 0
2024-01-26 11:00 | 24.85 | 0.0055556 | 24.8444 | 0
2024-01-26 12:00 | 24.815 | 0.0046296 | 24.8104 | 0
2024-01-26 13:00 | 26.665 | 0.02963 | 26.6354 | 0
2024-01-26 14:00 | 24.94 | 0.018519 | 24.9215 | 0
2024-01-26 15:00 | 24.625 | 0.0018519 | 24.6231 | 0
2024-01-26 16:00 | 26.925 | 0 | 26.925 | 0
2024-01-26 17:00 | 29.365 | 0 | 29.365 | 0
2024-01-26 18:00 | 28.63 | 0 | 28.63 | 0
2024-01-26 19:00 | 24.15 | 0 | 24.15 | 0
2024-01-26 20:00 | 20.535 | 0 | 20.535 | 0
2024-01-26 21:00 | 18.87 | 0 | 18.87 | 0
2024-01-26 22:00 | 18.52 | 0.00092593 | 18.5191 | 0
2024-01-26 23:00 | 17.79 | 0 | 17.79 | 0
2024-01-27 | 16.41 | 0 | 16.41 | 0
2024-01-27 01:00 | 14.895 | 0 | 14.895 | 0
2024-01-27 02:00 | 15.34 | 0 | 15.34 | 0
2024-01-27 03:00 | 14.485 | 0 | 14.485 | 0
2024-01-27 04:00 | 14.695 | 0 | 14.695 | 0
2024-01-27 05:00 | 13.615 | 0 | 13.615 | 0
2024-01-27 06:00 | 13.7 | 0 | 13.7 | 0
2024-01-27 07:00 | 16.03 | 0 | 16.03 | 0
2024-01-27 08:00 | 25.265 | 0 | 25.265 | 0
2024-01-27 09:00 | 24.815 | 0 | 24.815 | 0
2024-01-27 10:00 | 26.805 | 0 | 26.805 | 0
2024-01-27 11:00 | 26.675 | 0.0018519 | 26.6731 | 0
2024-01-27 12:00 | 25.845 | 0.0092593 | 25.8357 | 0
2024-01-27 13:00 | 25.41 | 0.00092593 | 25.4091 | 0
2024-01-27 14:00 | 23.915 | 0.025926 | 23.8891 | 0
2024-01-27 15:00 | 24.48 | 0.02963 | 24.4504 | 0
2024-01-27 16:00 | 24.985 | 0.016667 | 24.9683 | 0
2024-01-27 17:00 | 28.075 | 0 | 28.075 | 0
2024-01-27 18:00 | 21.455 | 0 | 21.455 | 0
2024-01-27 19:00 | 19.9 | 0 | 19.9 | 0
2024-01-27 20:00 | 14 | 0 | 14 | 0
2024-01-27 21:00 | 13.895 | 0 | 13.895 | 0
2024-01-27 22:00 | 13.065 | 0 | 13.065 | 0
2024-01-27 23:00 | 11.89 | 0 | 11.89 | 0
2024-01-28 | 12.715 | 0 | 12.715 | 0
2024-01-28 01:00 | 12.625 | 0 | 12.625 | 0
2024-01-28 02:00 | 14.835 | 0 | 14.835 | 0
2024-01-28 03:00 | 13.595 | 0 | 13.595 | 0
2024-01-28 04:00 | 13.495 | 0 | 13.495 | 0
2024-01-28 05:00 | 12.065 | 0.00092593 | 12.0641 | 0
2024-01-28 06:00 | 10.83 | 0 | 10.83 | 0
2024-01-28 07:00 | 14.82 | 0 | 14.82 | 0
2024-01-28 08:00 | 20.24 | 0 | 20.24 | 0
2024-01-28 09:00 | 26.1 | 0.023148 | 26.0769 | 0
2024-01-28 10:00 | 25.935 | 0.26574 | 25.6693 | 0
2024-01-28 11:00 | 25.735 | 1.1815 | 24.5535 | 0
2024-01-28 12:00 | 25.43 | 1.8213 | 23.6087 | 0
2024-01-28 13:00 | 25.27 | 1.8519 | 23.4181 | 0
2024-01-28 14:00 | 26.545 | 1.7324 | 24.8126 | 0
2024-01-28 15:00 | 26.55 | 0.88611 | 25.6639 | 0
2024-01-28 16:00 | 27.395 | 0.39259 | 27.0024 | 0
2024-01-28 17:00 | 31.035 | 0.036111 | 30.9989 | 0
2024-01-28 18:00 | 23.24 | 0 | 23.24 | 0
2024-01-28 19:00 | 20.545 | 0 | 20.545 | 0
2024-01-28 20:00 | 15.745 | 0 | 15.745 | 0
2024-01-28 21:00 | 14.55 | 0 | 14.55 | 0
2024-01-28 22:00 | 15.12 | 0.00092593 | 15.1191 | 0
2024-01-28 23:00 | 13.43 | 0 | 13.43 | 0
2024-01-29 | 15.685 | 0 | 15.685 | 0
2024-01-29 01:00 | 14.435 | 0 | 14.435 | 0
2024-01-29 02:00 | 11.81 | 0 | 11.81 | 0
2024-01-29 03:00 | 11.78 | 0 | 11.78 | 0
2024-01-29 04:00 | 11.87 | 0.00092593 | 11.8691 | 0
2024-01-29 05:00 | 12.05 | 0 | 12.05 | 0
2024-01-29 06:00 | 11.555 | 0 | 11.555 | 0
2024-01-29 07:00 | 22.88 | 0 | 22.88 | 0
2024-01-29 08:00 | 26.01 | 0 | 26.01 | 0
2024-01-29 09:00 | 23.12 | 0.17407 | 22.9459 | 0
2024-01-29 10:00 | 22.725 | 1.9167 | 20.8083 | 0
2024-01-29 11:00 | 24.515 | 4.963 | 19.552 | 0
2024-01-29 12:00 | 24.195 | 5.7722 | 18.4228 | 0
2024-01-29 13:00 | 25.56 | 6.5139 | 19.0461 | 0
2024-01-29 14:00 | 23.755 | 6.2824 | 17.4726 | 0
2024-01-29 15:00 | 23.695 | 3.9306 | 19.7644 | 0
2024-01-29 16:00 | 26.465 | 0.48519 | 25.9798 | 0
2024-01-29 17:00 | 30.74 | 0.042593 | 30.6974 | 0
2024-01-29 18:00 | 27.675 | 0 | 27.675 | 0
2024-01-29 19:00 | 20.87 | 0 | 20.87 | 0
2024-01-29 20:00 | 21.39 | 0 | 21.39 | 0
2024-01-29 21:00 | 20.67 | 0 | 20.67 | 0
2024-01-29 22:00 | 15.525 | 0 | 15.525 | 0
2024-01-29 23:00 | 15.75 | 0 | 15.75 | 0
2024-01-30 | 16.48 | 0 | 16.48 | 0
2024-01-30 01:00 | 18.11 | 0 | 18.11 | 0
2024-01-30 02:00 | 18.685 | 0 | 18.685 | 0
2024-01-30 03:00 | 15.92 | 0 | 15.92 | 0
2024-01-30 04:00 | 14.135 | 0.00092593 | 14.1341 | 0
2024-01-30 05:00 | 13.39 | 0 | 13.39 | 0
2024-01-30 06:00 | 14.05 | 0 | 14.05 | 0
2024-01-30 07:00 | 22.2 | 0 | 22.2 | 0
2024-01-30 08:00 | 23.265 | 0 | 23.265 | 0
2024-01-30 09:00 | 22.285 | 0.2537 | 22.0313 | 0
2024-01-30 10:00 | 23.54 | 1.1935 | 22.3465 | 0
2024-01-30 11:00 | 22.47 | 3.1722 | 19.2978 | 0
2024-01-30 12:00 | 24.87 | 3.1731 | 21.6969 | 0
2024-01-30 13:00 | 23.685 | 2.8898 | 20.7952 | 0
2024-01-30 14:00 | 22.85 | 2.0769 | 20.7731 | 0
2024-01-30 15:00 | 23.815 | 1.3009 | 22.5141 | 0
2024-01-30 16:00 | 25.9 | 0.70648 | 25.1935 | 0
2024-01-30 17:00 | 27.34 | 0.058333 | 27.2817 | 0
2024-01-30 18:00 | 28.975 | 0 | 28.975 | 0
2024-01-30 19:00 | 19.6 | 0.00092593 | 19.5991 | 0
2024-01-30 20:00 | 15.185 | 0 | 15.185 | 0
2024-01-30 21:00 | 15.73 | 0 | 15.73 | 0
2024-01-30 22:00 | 13.955 | 0 | 13.955 | 0
2024-01-30 23:00 | 9.985 | 0 | 9.985 | 0
2024-01-31 | 13.64 | 0 | 13.64 | 0
2024-01-31 01:00 | 12.535 | 0 | 12.535 | 0
2024-01-31 02:00 | 11.745 | 0 | 11.745 | 0
2024-01-31 03:00 | 11.04 | 0 | 11.04 | 0
2024-01-31 04:00 | 12 | 0 | 12 | 0
2024-01-31 05:00 | 10.08 | 0 | 10.08 | 0
2024-01-31 06:00 | 12.265 | 0 | 12.265 | 0
2024-01-31 07:00 | 22.92 | 0 | 22.92 | 0
2024-01-31 08:00 | 22.77 | 0 | 22.77 | 0
2024-01-31 09:00 | 22.955 | 0.023148 | 22.9319 | 0
2024-01-31 10:00 | 22.26 | 0.11852 | 22.1415 | 0
2024-01-31 11:00 | 23.54 | 0.23981 | 23.3002 | 0
2024-01-31 12:00 | 24.885 | 0.39444 | 24.4906 | 0
2024-01-31 13:00 | 24.05 | 0.29537 | 23.7546 | 0
2024-01-31 14:00 | 22.955 | 0.24259 | 22.7124 | 0
2024-01-31 15:00 | 22.97 | 0.11852 | 22.8515 | 0
2024-01-31 16:00 | 25.865 | 0.10185 | 25.7631 | 0
2024-01-31 17:00 | 29.34 | 0.0092593 | 29.3307 | 0
2024-01-31 18:00 | 28.94 | 0 | 28.94 | 0
2024-01-31 19:00 | 22.325 | 0 | 22.325 | 0
2024-01-31 20:00 | 23.52 | 0 | 23.52 | 0
2024-01-31 21:00 | 21.985 | 0 | 21.985 | 0
2024-01-31 22:00 | 17.195 | 0 | 17.195 | 0
2024-01-31 23:00 | 15.175 | 0 | 15.175 | 0
2024-02-01 | 17.305 | 0 | 17.305 | 0
2024-02-01 01:00 | 14.635 | 0 | 14.635 | 0
2024-02-01 02:00 | 13.74 | 0 | 13.74 | 0
2024-02-01 03:00 | 13.615 | 0 | 13.615 | 0
2024-02-01 04:00 | 14.77 | 0 | 14.77 | 0
2024-02-01 05:00 | 11.93 | 0 | 11.93 | 0
2024-02-01 06:00 | 14.565 | 0 | 14.565 | 0
2024-02-01 07:00 | 16.895 | 0 | 16.895 | 0
2024-02-01 08:00 | 21.895 | 0.0018519 | 21.8931 | 0
2024-02-01 09:00 | 22.43 | 0.32963 | 22.1004 | 0
2024-02-01 10:00 | 22.18 | 0.73519 | 21.4448 | 0
2024-02-01 11:00 | 24.975 | 2.9963 | 21.9787 | 0
2024-02-01 12:00 | 24.68 | 2.7398 | 21.9402 | 0
2024-02-01 13:00 | 24.85 | 2.1287 | 22.7213 | 0
2024-02-01 14:00 | 23.16 | 3.512 | 19.648 | 0
2024-02-01 15:00 | 24.27 | 1.1491 | 23.1209 | 0
2024-02-01 16:00 | 25.55 | 0.65185 | 24.8981 | 0
2024-02-01 17:00 | 29.14 | 0.068519 | 29.0715 | 0
2024-02-01 18:00 | 28.3 | 0 | 28.3 | 0
2024-02-01 19:00 | 21.505 | 0 | 21.505 | 0
2024-02-01 20:00 | 15.55 | 0 | 15.55 | 0
2024-02-01 21:00 | 15.935 | 0 | 15.935 | 0
2024-02-01 22:00 | 14.275 | 0 | 14.275 | 0
2024-02-01 23:00 | 13.265 | 0 | 13.265 | 0
2024-02-02 | 13.005 | 0 | 13.005 | 0
2024-02-02 01:00 | 14.395 | 0 | 14.395 | 0
2024-02-02 02:00 | 14.3 | 0 | 14.3 | 0
2024-02-02 03:00 | 13.45 | 0.00092593 | 13.4491 | 0
2024-02-02 04:00 | 13.855 | 0 | 13.855 | 0
2024-02-02 05:00 | 9.715 | 0 | 9.715 | 0
2024-02-02 06:00 | 10.745 | 0 | 10.745 | 0
2024-02-02 07:00 | 14.62 | 0 | 14.62 | 0
2024-02-02 08:00 | 19.755 | 0 | 19.755 | 0
2024-02-02 09:00 | 23.66 | 0.025926 | 23.6341 | 0
2024-02-02 10:00 | 22.45 | 0.1287 | 22.3213 | 0
2024-02-02 11:00 | 23.515 | 0.26944 | 23.2456 | 0
2024-02-02 12:00 | 23.585 | 0.32315 | 23.2619 | 0
2024-02-02 13:00 | 25.355 | 0.87037 | 24.4846 | 0
2024-02-02 14:00 | 26.36 | 1.3352 | 25.0248 | 0
2024-02-02 15:00 | 23.725 | 0.95185 | 22.7731 | 0
2024-02-02 16:00 | 25.55 | 0.16111 | 25.3889 | 0
2024-02-02 17:00 | 28.27 | 0.011111 | 28.2589 | 0
2024-02-02 18:00 | 30.235 | 0 | 30.235 | 0
2024-02-02 19:00 | 21.375 | 0 | 21.375 | 0
2024-02-02 20:00 | 24.01 | 0 | 24.01 | 0
2024-02-02 21:00 | 18.42 | 0 | 18.42 | 0
2024-02-02 22:00 | 15.53 | 0.0018519 | 15.5281 | 0
2024-02-02 23:00 | 16.85 | 0 | 16.85 | 0
2024-02-03 | 15.345 | 0 | 15.345 | 0
2024-02-03 01:00 | 14.155 | 0 | 14.155 | 0
2024-02-03 02:00 | 14.42 | 0 | 14.42 | 0
2024-02-03 03:00 | 13.76 | 0 | 13.76 | 0
2024-02-03 04:00 | 12.955 | 0 | 12.955 | 0
2024-02-03 05:00 | 12.68 | 0 | 12.68 | 0
2024-02-03 06:00 | 11.145 | 0 | 11.145 | 0
2024-02-03 07:00 | 19.14 | 0 | 19.14 | 0
2024-02-03 08:00 | 24.71 | 0 | 24.71 | 0
2024-02-03 09:00 | 24.115 | 0.063889 | 24.0511 | 0
2024-02-03 10:00 | 23.54 | 0.42593 | 23.1141 | 0
2024-02-03 11:00 | 25.71 | 0.82037 | 24.8896 | 0
2024-02-03 12:00 | 25.99 | 0.80463 | 25.1854 | 0
2024-02-03 13:00 | 27.1 | 0.95926 | 26.1407 | 0
2024-02-03 14:00 | 24.385 | 1.063 | 23.322 | 0
2024-02-03 15:00 | 25.29 | 0.82593 | 24.4641 | 0
2024-02-03 16:00 | 26.115 | 0.6463 | 25.4687 | 0
2024-02-03 17:00 | 27.265 | 0.085185 | 27.1798 | 0
2024-02-03 18:00 | 20.09 | 0.00092593 | 20.0891 | 0
2024-02-03 19:00 | 20.635 | 0 | 20.635 | 0
2024-02-03 20:00 | 13.34 | 0 | 13.34 | 0
2024-02-03 21:00 | 13.855 | 0 | 13.855 | 0
2024-02-03 22:00 | 15.515 | 0 | 15.515 | 0
2024-02-03 23:00 | 13.98 | 0 | 13.98 | 0
2024-02-04 | 16.425 | 0 | 16.425 | 0
2024-02-04 01:00 | 13.815 | 0 | 13.815 | 0
2024-02-04 02:00 | 12.795 | 0 | 12.795 | 0
2024-02-04 03:00 | 11.885 | 0 | 11.885 | 0
2024-02-04 04:00 | 12.29 | 0 | 12.29 | 0
2024-02-04 05:00 | 10.54 | 0 | 10.54 | 0
2024-02-04 06:00 | 9.12 | 0 | 9.12 | 0
2024-02-04 07:00 | 19.87 | 0 | 19.87 | 0
2024-02-04 08:00 | 22.335 | 0.0018519 | 22.3331 | 0
2024-02-04 09:00 | 24.765 | 0.53611 | 24.2289 | 0
2024-02-04 10:00 | 26.765 | 2.5602 | 24.2048 | 0
2024-02-04 11:00 | 25.215 | 2.763 | 22.452 | 0
2024-02-04 12:00 | 27.585 | 1.7324 | 25.8526 | 0
2024-02-04 13:00 | 26.55 | 1.4843 | 25.0657 | 0
2024-02-04 14:00 | 25.575 | 1.7065 | 23.8685 | 0
2024-02-04 15:00 | 25.52 | 0.91667 | 24.6033 | 0
2024-02-04 16:00 | 26.165 | 0.425 | 25.74 | 0
2024-02-04 17:00 | 28.445 | 0.042593 | 28.4024 | 0
2024-02-04 18:00 | 21.805 | 0 | 21.805 | 0
2024-02-04 19:00 | 17.8 | 0 | 17.8 | 0
2024-02-04 20:00 | 15.56 | 0 | 15.56 | 0
2024-02-04 21:00 | 17.44 | 0 | 17.44 | 0
2024-02-04 22:00 | 15.165 | 0 | 15.165 | 0
2024-02-04 23:00 | 12.21 | 0 | 12.21 | 0
2024-02-05 | 12.595 | 0 | 12.595 | 0
2024-02-05 01:00 | 11.2 | 0.00092593 | 11.1991 | 0
2024-02-05 02:00 | 9.815 | 0 | 9.815 | 0
2024-02-05 03:00 | 10.215 | 0 | 10.215 | 0
2024-02-05 04:00 | 9.845 | 0 | 9.845 | 0
2024-02-05 05:00 | 10.505 | 0 | 10.505 | 0
2024-02-05 06:00 | 10.605 | 0 | 10.605 | 0
2024-02-05 07:00 | 22.18 | 0 | 22.18 | 0
2024-02-05 08:00 | 23.145 | 0 | 23.145 | 0
2024-02-05 09:00 | 22.87 | 0.067593 | 22.8024 | 0
2024-02-05 10:00 | 22.23 | 0.41944 | 21.8106 | 0
2024-02-05 11:00 | 22.25 | 1.312 | 20.938 | 0
2024-02-05 12:00 | 23.19 | 0.86852 | 22.3215 | 0
2024-02-05 13:00 | 22.19 | 1.1157 | 21.0743 | 0
2024-02-05 14:00 | 22.005 | 1.275 | 20.73 | 0
2024-02-05 15:00 | 22.785 | 1.2759 | 21.5091 | 0
2024-02-05 16:00 | 25.3 | 0.58241 | 24.7176 | 0
2024-02-05 17:00 | 29.635 | 0.21574 | 29.4193 | 0
2024-02-05 18:00 | 29.7 | 0 | 29.7 | 0
2024-02-05 19:00 | 24.985 | 0 | 24.985 | 0
2024-02-05 20:00 | 24.94 | 0 | 24.94 | 0
2024-02-05 21:00 | 18.385 | 0 | 18.385 | 0
2024-02-05 22:00 | 16.24 | 0 | 16.24 | 0
2024-02-05 23:00 | 16.26 | 0 | 16.26 | 0
2024-02-06 | 17.94 | 0 | 17.94 | 0
2024-02-06 01:00 | 17.37 | 0 | 17.37 | 0
2024-02-06 02:00 | 16.945 | 0 | 16.945 | 0
2024-02-06 03:00 | 17.62 | 0 | 17.62 | 0
2024-02-06 04:00 | 17.245 | 0 | 17.245 | 0
2024-02-06 05:00 | 17.845 | 0 | 17.845 | 0
2024-02-06 06:00 | 18.355 | 0 | 18.355 | 0
2024-02-06 07:00 | 22.7 | 0 | 22.7 | 0
2024-02-06 08:00 | 22.98 | 0.0064815 | 22.9735 | 0
2024-02-06 09:00 | 23.895 | 0.057407 | 23.8376 | 0
2024-02-06 10:00 | 22.305 | 0.375 | 21.93 | 0
2024-02-06 11:00 | 25.175 | 0.69537 | 24.4796 | 0
2024-02-06 12:00 | 23 | 0.40833 | 22.5917 | 0
2024-02-06 13:00 | 27.91 | 0.57037 | 27.3396 | 0
2024-02-06 14:00 | 27.5 | 0.45463 | 27.0454 | 0
2024-02-06 15:00 | 25.785 | 0.32685 | 25.4581 | 0
2024-02-06 16:00 | 27.435 | 0.18148 | 27.2535 | 0
2024-02-06 17:00 | 29.145 | 0.037037 | 29.108 | 0
2024-02-06 18:00 | 27.65 | 0 | 27.65 | 0
2024-02-06 19:00 | 21.95 | 0 | 21.95 | 0
2024-02-06 20:00 | 17.745 | 0 | 17.745 | 0
2024-02-06 21:00 | 17.175 | 0 | 17.175 | 0
2024-02-06 22:00 | 15.17 | 0 | 15.17 | 0
2024-02-06 23:00 | 14.815 | 0 | 14.815 | 0
2024-02-07 | 15.635 | 0 | 15.635 | 0
2024-02-07 01:00 | 15.405 | 0 | 15.405 | 0
2024-02-07 02:00 | 15.885 | 0.00092593 | 15.8841 | 0
2024-02-07 03:00 | 13.905 | 0 | 13.905 | 0
2024-02-07 04:00 | 13.415 | 0 | 13.415 | 0
2024-02-07 05:00 | 12.19 | 0 | 12.19 | 0
2024-02-07 06:00 | 14.13 | 0 | 14.13 | 0
2024-02-07 07:00 | 23.375 | 0 | 23.375 | 0
2024-02-07 08:00 | 23.78 | 0 | 23.78 | 0
2024-02-07 09:00 | 24.55 | 0.055556 | 24.4944 | 0
2024-02-07 10:00 | 25.36 | 0.22037 | 25.1396 | 0
2024-02-07 11:00 | 26.735 | 0.44352 | 26.2915 | 0
2024-02-07 12:00 | 25.46 | 0.6037 | 24.8563 | 0
2024-02-07 13:00 | 24.365 | 0.85648 | 23.5085 | 0
2024-02-07 14:00 | 25.855 | 0.59444 | 25.2606 | 0
2024-02-07 15:00 | 25.145 | 0.40463 | 24.7404 | 0
2024-02-07 16:00 | 26.94 | 0.20741 | 26.7326 | 0
2024-02-07 17:00 | 30.375 | 0.046296 | 30.3287 | 0
2024-02-07 18:00 | 30.71 | 0 | 30.71 | 0
2024-02-07 19:00 | 27.655 | 0 | 27.655 | 0
2024-02-07 20:00 | 23.99 | 0 | 23.99 | 0
2024-02-07 21:00 | 18.82 | 0 | 18.82 | 0
2024-02-07 22:00 | 18 | 0 | 18 | 0
2024-02-07 23:00 | 18.56 | 0 | 18.56 | 0
2024-02-08 | 16.875 | 0 | 16.875 | 0
2024-02-08 01:00 | 14.825 | 0 | 14.825 | 0
2024-02-08 02:00 | 15.32 | 0 | 15.32 | 0
2024-02-08 03:00 | 13.505 | 0 | 13.505 | 0
2024-02-08 04:00 | 15.18 | 0 | 15.18 | 0
2024-02-08 05:00 | 15.94 | 0 | 15.94 | 0
2024-02-08 06:00 | 15.975 | 0 | 15.975 | 0
2024-02-08 07:00 | 26.325 | 0.0018519 | 26.3231 | 0
2024-02-08 08:00 | 23.535 | 0.012037 | 23.523 | 0
2024-02-08 09:00 | 24.515 | 0.22315 | 24.2919 | 0
2024-02-08 10:00 | 23.565 | 0.93333 | 22.6317 | 0
2024-02-08 11:00 | 24.31 | 2.2574 | 22.0526 | 0
2024-02-08 12:00 | 23.935 | 2.8861 | 21.0489 | 0
2024-02-08 13:00 | 23.815 | 2.9194 | 20.8956 | 0
2024-02-08 14:00 | 21.79 | 2.3481 | 19.4419 | 0
2024-02-08 15:00 | 23.765 | 0.96204 | 22.803 | 0
2024-02-08 16:00 | 23.67 | 0.23426 | 23.4357 | 0
2024-02-08 17:00 | 28.98 | 0.082407 | 28.8976 | 0
2024-02-08 18:00 | 27.885 | 0 | 27.885 | 0
2024-02-08 19:00 | 21.075 | 0 | 21.075 | 0
2024-02-08 20:00 | 15.655 | 0 | 15.655 | 0
2024-02-08 21:00 | 16.215 | 0 | 16.215 | 0
2024-02-08 22:00 | 13.935 | 0 | 13.935 | 0
2024-02-08 23:00 | 13.045 | 0 | 13.045 | 0
2024-02-09 | 14.355 | 0 | 14.355 | 0
2024-02-09 01:00 | 14.555 | 0 | 14.555 | 0
2024-02-09 02:00 | 13.03 | 0 | 13.03 | 0
2024-02-09 03:00 | 12.34 | 0 | 12.34 | 0
2024-02-09 04:00 | 13.1 | 0 | 13.1 | 0
2024-02-09 05:00 | 13.24 | 0 | 13.24 | 0
2024-02-09 06:00 | 14.185 | 0 | 14.185 | 0
2024-02-09 07:00 | 23.46 | 0 | 23.46 | 0
2024-02-09 08:00 | 25.505 | 0.00092593 | 25.5041 | 0
2024-02-09 09:00 | 25.625 | 0.034259 | 25.5907 | 0
2024-02-09 10:00 | 25.305 | 0.76667 | 24.5383 | 0
2024-02-09 11:00 | 24.905 | 1.6676 | 23.2374 | 0
2024-02-09 12:00 | 25.885 | 1.5583 | 24.3267 | 0
2024-02-09 13:00 | 26.32 | 2.6315 | 23.6885 | 0
2024-02-09 14:00 | 26.76 | 3.725 | 23.035 | 0
2024-02-09 15:00 | 27.215 | 1.2593 | 25.9557 | 0
2024-02-09 16:00 | 28.57 | 0.27037 | 28.2996 | 0
2024-02-09 17:00 | 29.485 | 0.02963 | 29.4554 | 0
2024-02-09 18:00 | 30.19 | 0 | 30.19 | 0
2024-02-09 19:00 | 25.82 | 0.00092593 | 25.8191 | 0
2024-02-09 20:00 | 26.39 | 0 | 26.39 | 0
2024-02-09 21:00 | 23.17 | 0 | 23.17 | 0
2024-02-09 22:00 | 19.975 | 0 | 19.975 | 0
2024-02-09 23:00 | 17.94 | 0 | 17.94 | 0
2024-02-10 | 16.54 | 0 | 16.54 | 0
2024-02-10 01:00 | 16.665 | 0 | 16.665 | 0
2024-02-10 02:00 | 15.025 | 0 | 15.025 | 0
2024-02-10 03:00 | 14.925 | 0 | 14.925 | 0
2024-02-10 04:00 | 14.81 | 0 | 14.81 | 0
2024-02-10 05:00 | 14.395 | 0 | 14.395 | 0
2024-02-10 06:00 | 14.085 | 0 | 14.085 | 0
2024-02-10 07:00 | 15.38 | 0 | 15.38 | 0
2024-02-10 08:00 | 21.295 | 0 | 21.295 | 0
2024-02-10 09:00 | 25.655 | 0.42315 | 25.2319 | 0
2024-02-10 10:00 | 24.65 | 0.96296 | 23.687 | 0
2024-02-10 11:00 | 26.595 | 1.3389 | 25.2561 | 0
2024-02-10 12:00 | 27.155 | 1.1556 | 25.9994 | 0
2024-02-10 13:00 | 30.025 | 0.89722 | 29.1278 | 0
2024-02-10 14:00 | 27.19 | 0.50185 | 26.6881 | 0
2024-02-10 15:00 | 26.165 | 0.51389 | 25.6511 | 0
2024-02-10 16:00 | 26.57 | 0.22963 | 26.3404 | 0
2024-02-10 17:00 | 31.76 | 0.030556 | 31.7294 | 0
2024-02-10 18:00 | 22.065 | 0 | 22.065 | 0
2024-02-10 19:00 | 21.01 | 0 | 21.01 | 0
2024-02-10 20:00 | 16.065 | 0.00092593 | 16.0641 | 0
2024-02-10 21:00 | 15.44 | 0 | 15.44 | 0
2024-02-10 22:00 | 14.28 | 0 | 14.28 | 0
2024-02-10 23:00 | 13.25 | 0 | 13.25 | 0
2024-02-11 | 14.225 | 0 | 14.225 | 0
2024-02-11 01:00 | 13.945 | 0.00092593 | 13.9441 | 0
2024-02-11 02:00 | 13.72 | 0 | 13.72 | 0
2024-02-11 03:00 | 14.16 | 0 | 14.16 | 0
2024-02-11 04:00 | 13.78 | 0 | 13.78 | 0
2024-02-11 05:00 | 13.24 | 0 | 13.24 | 0
2024-02-11 06:00 | 10.5 | 0 | 10.5 | 0
2024-02-11 07:00 | 15.235 | 0 | 15.235 | 0
2024-02-11 08:00 | 25.83 | 0.00092593 | 25.8291 | 0
2024-02-11 09:00 | 26.375 | 0.13611 | 26.2389 | 0
2024-02-11 10:00 | 23.545 | 0.35556 | 23.1894 | 0
2024-02-11 11:00 | 26.755 | 0.53611 | 26.2189 | 0
2024-02-11 12:00 | 26.995 | 1.513 | 25.482 | 0
2024-02-11 13:00 | 27.31 | 1.8194 | 25.4906 | 0
2024-02-11 14:00 | 28.04 | 2.7102 | 25.3298 | 0
2024-02-11 15:00 | 27.3 | 5.0074 | 22.2926 | 0
2024-02-11 16:00 | 28.69 | 3.2806 | 25.4094 | 0
2024-02-11 17:00 | 32.84 | 0.53889 | 32.3011 | 0
2024-02-11 18:00 | 26.885 | 0.0046296 | 26.8804 | 0
2024-02-11 19:00 | 20.77 | 0 | 20.77 | 0
2024-02-11 20:00 | 16.61 | 0 | 16.61 | 0
2024-02-11 21:00 | 13.965 | 0 | 13.965 | 0
2024-02-11 22:00 | 14.74 | 0 | 14.74 | 0
2024-02-11 23:00 | 12.975 | 0 | 12.975 | 0
2024-02-12 | 12.355 | 0 | 12.355 | 0
2024-02-12 01:00 | 13.61 | 0 | 13.61 | 0
2024-02-12 02:00 | 14 | 0 | 14 | 0
2024-02-12 03:00 | 13.23 | 0 | 13.23 | 0
2024-02-12 04:00 | 12.08 | 0 | 12.08 | 0
2024-02-12 05:00 | 11.19 | 0 | 11.19 | 0
2024-02-12 06:00 | 15.78 | 0 | 15.78 | 0
2024-02-12 07:00 | 24.3 | 0 | 24.3 | 0
2024-02-12 08:00 | 23.15 | 0.04537 | 23.1046 | 0
2024-02-12 09:00 | 22.47 | 1.4639 | 21.0061 | 0
2024-02-12 10:00 | 22.71 | 2.9519 | 19.7581 | 0
2024-02-12 11:00 | 23.575 | 5.3787 | 18.1963 | 0
2024-02-12 12:00 | 24.055 | 6.9296 | 17.1254 | 0
2024-02-12 13:00 | 25.935 | 4.6426 | 21.2924 | 0
2024-02-12 14:00 | 24.42 | 3.3704 | 21.0496 | 0
2024-02-12 15:00 | 26.605 | 1.7167 | 24.8883 | 0
2024-02-12 16:00 | 25.2 | 1.8083 | 23.3917 | 0
2024-02-12 17:00 | 30.405 | 0.30926 | 30.0957 | 0
2024-02-12 18:00 | 32.29 | 0.0018519 | 32.2881 | 0
2024-02-12 19:00 | 20.955 | 0 | 20.955 | 0
2024-02-12 20:00 | 20.41 | 0 | 20.41 | 0
2024-02-12 21:00 | 24.035 | 0 | 24.035 | 0
2024-02-12 22:00 | 18.11 | 0 | 18.11 | 0
2024-02-12 23:00 | 15.435 | 0.00092593 | 15.4341 | 0
2024-02-13 | 15.22 | 0 | 15.22 | 0
2024-02-13 01:00 | 14.195 | 0 | 14.195 | 0
2024-02-13 02:00 | 16.735 | 0 | 16.735 | 0
2024-02-13 03:00 | 16.45 | 0 | 16.45 | 0
2024-02-13 04:00 | 15.285 | 0 | 15.285 | 0
2024-02-13 05:00 | 13.815 | 0 | 13.815 | 0
2024-02-13 06:00 | 14.215 | 0 | 14.215 | 0
2024-02-13 07:00 | 23.055 | 0 | 23.055 | 0
2024-02-13 08:00 | 22.1 | 0.05463 | 22.0454 | 0
2024-02-13 09:00 | 21.725 | 0.76852 | 20.9565 | 0
2024-02-13 10:00 | 21.525 | 1.4019 | 20.1231 | 0
2024-02-13 11:00 | 22.375 | 1.7574 | 20.6176 | 0
2024-02-13 12:00 | 23.025 | 2.387 | 20.638 | 0
2024-02-13 13:00 | 24.695 | 4.637 | 20.058 | 0
2024-02-13 14:00 | 25.485 | 7.687 | 17.798 | 0
2024-02-13 15:00 | 24.175 | 3.238 | 20.937 | 0
2024-02-13 16:00 | 26.195 | 2.6639 | 23.5311 | 0
2024-02-13 17:00 | 26.67 | 0.40093 | 26.2691 | 0
2024-02-13 18:00 | 27.47 | 0.00092593 | 27.4691 | 0
2024-02-13 19:00 | 18.715 | 0 | 18.715 | 0
2024-02-13 20:00 | 14.41 | 0 | 14.41 | 0
2024-02-13 21:00 | 13.45 | 0.00092593 | 13.4491 | 0
2024-02-13 22:00 | 11.41 | 0 | 11.41 | 0
2024-02-13 23:00 | 11.37 | 0 | 11.37 | 0
2024-02-14 | 13.1 | 0 | 13.1 | 0
2024-02-14 01:00 | 12.15 | 0 | 12.15 | 0
2024-02-14 02:00 | 11.165 | 0 | 11.165 | 0
2024-02-14 03:00 | 13.125 | 0 | 13.125 | 0
2024-02-14 04:00 | 12.94 | 0.00092593 | 12.9391 | 0
2024-02-14 05:00 | 13.075 | 0.00092593 | 13.0741 | 0
2024-02-14 06:00 | 17.445 | 0 | 17.445 | 0
2024-02-14 07:00 | 24.41 | 0 | 24.41 | 0
2024-02-14 08:00 | 23.03 | 0.0064815 | 23.0235 | 0
2024-02-14 09:00 | 22.81 | 0.13889 | 22.6711 | 0
2024-02-14 10:00 | 21.97 | 0.39722 | 21.5728 | 0
2024-02-14 11:00 | 22.215 | 0.83796 | 21.377 | 0
2024-02-14 12:00 | 21.935 | 1.6694 | 20.2656 | 0
2024-02-14 13:00 | 22.595 | 1.7759 | 20.8191 | 0
2024-02-14 14:00 | 24.25 | 0.89722 | 23.3528 | 0
2024-02-14 15:00 | 22.67 | 0.61481 | 22.0552 | 0
2024-02-14 16:00 | 24.85 | 0.31111 | 24.5389 | 0
2024-02-14 17:00 | 29.435 | 0.057407 | 29.3776 | 0
2024-02-14 18:00 | 28.145 | 0.00092593 | 28.1441 | 0
2024-02-14 19:00 | 18.77 | 0 | 18.77 | 0
2024-02-14 20:00 | 17.81 | 0 | 17.81 | 0
2024-02-14 21:00 | 22.78 | 0 | 22.78 | 0
2024-02-14 22:00 | 20.565 | 0 | 20.565 | 0
2024-02-14 23:00 | 18.69 | 0 | 18.69 | 0
2024-02-15 | 20.06 | 0 | 20.06 | 0
2024-02-15 01:00 | 19.875 | 0 | 19.875 | 0
2024-02-15 02:00 | 18.99 | 0 | 18.99 | 0
2024-02-15 03:00 | 18.295 | 0 | 18.295 | 0
2024-02-15 04:00 | 18.525 | 0.00092593 | 18.5241 | 0
2024-02-15 05:00 | 16.62 | 0 | 16.62 | 0
2024-02-15 06:00 | 17.005 | 0 | 17.005 | 0
2024-02-15 07:00 | 22.39 | 0 | 22.39 | 0
2024-02-15 08:00 | 22.05 | 0.022222 | 22.0278 | 0
2024-02-15 09:00 | 21.87 | 0.40185 | 21.4681 | 0
2024-02-15 10:00 | 22.62 | 1.8796 | 20.7404 | 0
2024-02-15 11:00 | 23.285 | 5.6157 | 17.6693 | 0
2024-02-15 12:00 | 21.83 | 7.3222 | 14.5078 | 0
2024-02-15 13:00 | 22.245 | 8.2213 | 14.0237 | 0
2024-02-15 14:00 | 21.785 | 7.5361 | 14.2489 | 0
2024-02-15 15:00 | 21.88 | 6.0861 | 15.7939 | 0
2024-02-15 16:00 | 22.585 | 3.5111 | 19.0739 | 0
2024-02-15 17:00 | 28.725 | 0.9963 | 27.7287 | 0
2024-02-15 18:00 | 26.555 | 0.044444 | 26.5106 | 0
2024-02-15 19:00 | 19.77 | 0.00092593 | 19.7691 | 0
2024-02-15 20:00 | 14.7 | 0 | 14.7 | 0
2024-02-15 21:00 | 13.99 | 0 | 13.99 | 0
2024-02-15 22:00 | 11.655 | 0.00092593 | 11.6541 | 0
2024-02-15 23:00 | 10.37 | 0 | 10.37 | 0
2024-02-16 | 9.98 | 0 | 9.98 | 0
2024-02-16 01:00 | 10.405 | 0 | 10.405 | 0
2024-02-16 02:00 | 10.48 | 0 | 10.48 | 0
2024-02-16 03:00 | 8.435 | 0 | 8.435 | 0
2024-02-16 04:00 | 8.805 | 0 | 8.805 | 0
2024-02-16 05:00 | 8.605 | 0 | 8.605 | 0
2024-02-16 06:00 | 8.755 | 0.00092593 | 8.7541 | 0
2024-02-16 07:00 | 12.685 | 0 | 12.685 | 0
2024-02-16 08:00 | 22.215 | 0.073148 | 22.1419 | 0
2024-02-16 09:00 | 20.43 | 1.4509 | 18.9791 | 0
2024-02-16 10:00 | 20.335 | 4.5333 | 15.8017 | 0
2024-02-16 11:00 | 21.225 | 7.0009 | 14.2241 | 0
2024-02-16 12:00 | 21.36 | 8.2667 | 13.0933 | 0
2024-02-16 13:00 | 21.46 | 7.7565 | 13.7035 | 0
2024-02-16 14:00 | 22 | 7.9685 | 14.0315 | 0
2024-02-16 15:00 | 20.65 | 6.2148 | 14.4352 | 0
2024-02-16 16:00 | 21.13 | 3.5065 | 17.6235 | 0
2024-02-16 17:00 | 25.755 | 0.90926 | 24.8457 | 0
2024-02-16 18:00 | 28.1 | 0.033333 | 28.0667 | 0
2024-02-16 19:00 | 19.245 | 0 | 19.245 | 0
2024-02-16 20:00 | 22.225 | 0 | 22.225 | 0
2024-02-16 21:00 | 18.91 | 0 | 18.91 | 0
2024-02-16 22:00 | 17.225 | 0 | 17.225 | 0
2024-02-16 23:00 | 16.08 | 0.00092593 | 16.0791 | 0
2024-02-17 | 16.42 | 0 | 16.42 | 0
2024-02-17 01:00 | 16.015 | 0 | 16.015 | 0
2024-02-17 02:00 | 16.03 | 0 | 16.03 | 0
2024-02-17 03:00 | 13.705 | 0 | 13.705 | 0
2024-02-17 04:00 | 11.685 | 0 | 11.685 | 0
2024-02-17 05:00 | 11.625 | 0 | 11.625 | 0
2024-02-17 06:00 | 10.835 | 0 | 10.835 | 0
2024-02-17 07:00 | 13.76 | 0 | 13.76 | 0
2024-02-17 08:00 | 22.785 | 0.024074 | 22.7609 | 0
2024-02-17 09:00 | 24.205 | 0.49907 | 23.7059 | 0
2024-02-17 10:00 | 24.54 | 1.1204 | 23.4196 | 0
2024-02-17 11:00 | 26.425 | 1.2509 | 25.1741 | 0
2024-02-17 12:00 | 25.91 | 1.1185 | 24.7915 | 0
2024-02-17 13:00 | 24.52 | 1.9528 | 22.5672 | 0
2024-02-17 14:00 | 23.015 | 5.9278 | 17.0872 | 0
2024-02-17 15:00 | 25.305 | 2.2509 | 23.0541 | 0
2024-02-17 16:00 | 24.925 | 1.0259 | 23.8991 | 0
2024-02-17 17:00 | 29.38 | 0.38333 | 28.9967 | 0
2024-02-17 18:00 | 21.435 | 0.019444 | 21.4156 | 0
2024-02-17 19:00 | 17.905 | 0 | 17.905 | 0
2024-02-17 20:00 | 15.225 | 0.00092593 | 15.2241 | 0
2024-02-17 21:00 | 14.2 | 0 | 14.2 | 0
2024-02-17 22:00 | 15.055 | 0 | 15.055 | 0
2024-02-17 23:00 | 14.56 | 0 | 14.56 | 0
2024-02-18 | 16.5 | 0 | 16.5 | 0
2024-02-18 01:00 | 16.045 | 0 | 16.045 | 0
2024-02-18 02:00 | 15.725 | 0 | 15.725 | 0
2024-02-18 03:00 | 16.055 | 0 | 16.055 | 0
2024-02-18 04:00 | 16.64 | 0 | 16.64 | 0
2024-02-18 05:00 | 14.06 | 0 | 14.06 | 0
2024-02-18 06:00 | 11.21 | 0 | 11.21 | 0
2024-02-18 07:00 | 18.13 | 0 | 18.13 | 0
2024-02-18 08:00 | 24.815 | 0.11204 | 24.703 | 0
2024-02-18 09:00 | 27.37 | 1.3713 | 25.9987 | 0
2024-02-18 10:00 | 24.92 | 4.0352 | 20.8848 | 0
2024-02-18 11:00 | 24.125 | 6.2157 | 17.9093 | 0
2024-02-18 12:00 | 25.09 | 7.6602 | 17.4298 | 0
2024-02-18 13:00 | 28.24 | 8.0657 | 20.1743 | 0
2024-02-18 14:00 | 26.42 | 7.4556 | 18.9644 | 0
2024-02-18 15:00 | 28.135 | 5.9454 | 22.1896 | 0
2024-02-18 16:00 | 29.615 | 3.3889 | 26.2261 | 0
2024-02-18 17:00 | 30.01 | 0.9037 | 29.1063 | 0
2024-02-18 18:00 | 22.045 | 0.023148 | 22.0219 | 0
2024-02-18 19:00 | 20.715 | 0 | 20.715 | 0
2024-02-18 20:00 | 16.16 | 0 | 16.16 | 0
2024-02-18 21:00 | 15.175 | 0 | 15.175 | 0
2024-02-18 22:00 | 12.43 | 0.00092593 | 12.4291 | 0
2024-02-18 23:00 | 9.965 | 0 | 9.965 | 0
2024-02-19 | 11.32 | 0 | 11.32 | 0
2024-02-19 01:00 | 11.345 | 0 | 11.345 | 0
2024-02-19 02:00 | 9.55 | 0 | 9.55 | 0
2024-02-19 03:00 | 10.4 | 0 | 10.4 | 0
2024-02-19 04:00 | 10.065 | 0 | 10.065 | 0
2024-02-19 05:00 | 10.895 | 0 | 10.895 | 0
2024-02-19 06:00 | 14.715 | 0 | 14.715 | 0
2024-02-19 07:00 | 23.195 | 0 | 23.195 | 0
2024-02-19 08:00 | 21.78 | 0.00092593 | 21.7791 | 0
2024-02-19 09:00 | 21.865 | 0.19074 | 21.6743 | 0
2024-02-19 10:00 | 22.32 | 2.1176 | 20.2024 | 0
2024-02-19 11:00 | 22.68 | 3.3954 | 19.2846 | 0
2024-02-19 12:00 | 22.605 | 1.7306 | 20.8744 | 0
2024-02-19 13:00 | 23.59 | 1.4435 | 22.1465 | 0
2024-02-19 14:00 | 23.68 | 3.4352 | 20.2448 | 0
2024-02-19 15:00 | 22.13 | 1.7343 | 20.3957 | 0
2024-02-19 16:00 | 26.235 | 1.0565 | 25.1785 | 0
2024-02-19 17:00 | 29.13 | 0.60833 | 28.5217 | 0
2024-02-19 18:00 | 29.475 | 0.051852 | 29.4231 | 0
2024-02-19 19:00 | 20.38 | 0 | 20.38 | 0
2024-02-19 20:00 | 22.09 | 0 | 22.09 | 0
2024-02-19 21:00 | 17.595 | 0 | 17.595 | 0
2024-02-19 22:00 | 17.395 | 0 | 17.395 | 0
2024-02-19 23:00 | 16.83 | 0.00092593 | 16.8291 | 0
2024-02-20 | 16.44 | 0 | 16.44 | 0
2024-02-20 01:00 | 15.445 | 0 | 15.445 | 0
2024-02-20 02:00 | 15.48 | 0 | 15.48 | 0
2024-02-20 03:00 | 14.03 | 0.00092593 | 14.0291 | 0
2024-02-20 04:00 | 14.715 | 0.00092593 | 14.7141 | 0
2024-02-20 05:00 | 14.02 | 0 | 14.02 | 0
2024-02-20 06:00 | 13.465 | 0 | 13.465 | 0
2024-02-20 07:00 | 23.21 | 0 | 23.21 | 0
2024-02-20 08:00 | 23.14 | 0.14722 | 22.9928 | 0
2024-02-20 09:00 | 22.225 | 1.6231 | 20.6019 | 0
2024-02-20 10:00 | 23.16 | 4.5611 | 18.5989 | 0
2024-02-20 11:00 | 24.26 | 5.8917 | 18.3683 | 0
2024-02-20 12:00 | 22.875 | 7.8454 | 15.0296 | 0
2024-02-20 13:00 | 24.995 | 6.8611 | 18.1339 | 0
2024-02-20 14:00 | 25.225 | 3.3056 | 21.9194 | 0
2024-02-20 15:00 | 23.815 | 1.7713 | 22.0437 | 0
2024-02-20 16:00 | 22.485 | 1.4056 | 21.0794 | 0
2024-02-20 17:00 | 28.76 | 0.61019 | 28.1498 | 0
2024-02-20 18:00 | 32.39 | 0.017593 | 32.3724 | 0
2024-02-20 19:00 | 20.435 | 0 | 20.435 | 0
2024-02-20 20:00 | 15.22 | 0 | 15.22 | 0
2024-02-20 21:00 | 15.105 | 0 | 15.105 | 0
2024-02-20 22:00 | 13.245 | 0 | 13.245 | 0
2024-02-20 23:00 | 9.915 | 0 | 9.915 | 0
2024-02-21 | 11.91 | 0 | 11.91 | 0
2024-02-21 01:00 | 13.34 | 0 | 13.34 | 0
2024-02-21 02:00 | 13.98 | 0 | 13.98 | 0
2024-02-21 03:00 | 11.49 | 0 | 11.49 | 0
2024-02-21 04:00 | 11.465 | 0 | 11.465 | 0
2024-02-21 05:00 | 9.055 | 0 | 9.055 | 0
2024-02-21 06:00 | 15.31 | 0 | 15.31 | 0
2024-02-21 07:00 | 20.8 | 0 | 20.8 | 0
2024-02-21 08:00 | 23.27 | 0.010185 | 23.2598 | 0
2024-02-21 09:00 | 23.3 | 0.23611 | 23.0639 | 0
2024-02-21 10:00 | 22.065 | 0.37593 | 21.6891 | 0
2024-02-21 11:00 | 22.26 | 0.73611 | 21.5239 | 0
2024-02-21 12:00 | 22.26 | 1.9491 | 20.3109 | 0
2024-02-21 13:00 | 20.98 | 1.1528 | 19.8272 | 0
2024-02-21 14:00 | 20.48 | 1.0148 | 19.4652 | 0
2024-02-21 15:00 | 20.655 | 0.70556 | 19.9494 | 0
2024-02-21 16:00 | 22.25 | 0.39259 | 21.8574 | 0
2024-02-21 17:00 | 27.57 | 0.074074 | 27.4959 | 0
2024-02-21 18:00 | 28.125 | 0 | 28.125 | 0
2024-02-21 19:00 | 26.355 | 0 | 26.355 | 0
2024-02-21 20:00 | 22.35 | 0.0018519 | 22.3481 | 0
2024-02-21 21:00 | 18.2 | 0 | 18.2 | 0
2024-02-21 22:00 | 15.18 | 0.00092593 | 15.1791 | 0
2024-02-21 23:00 | 13.765 | 0 | 13.765 | 0
2024-02-22 | 16.54 | 0 | 16.54 | 0
2024-02-22 01:00 | 15.78 | 0 | 15.78 | 0
2024-02-22 02:00 | 16.265 | 0 | 16.265 | 0
2024-02-22 03:00 | 14.03 | 0 | 14.03 | 0
2024-02-22 04:00 | 12.12 | 0 | 12.12 | 0
2024-02-22 05:00 | 12.095 | 0 | 12.095 | 0
2024-02-22 06:00 | 15.1 | 0 | 15.1 | 0
2024-02-22 07:00 | 23.455 | 0 | 23.455 | 0
2024-02-22 08:00 | 22.345 | 0.15556 | 22.1894 | 0
2024-02-22 09:00 | 21.64 | 2.1861 | 19.4539 | 0
2024-02-22 10:00 | 22.715 | 5.4648 | 17.2502 | 0
2024-02-22 11:00 | 23.79 | 8.0796 | 15.7104 | 0
2024-02-22 12:00 | 23.52 | 8.1361 | 15.3839 | 0
2024-02-22 13:00 | 24.99 | 8.5722 | 16.4178 | 0
2024-02-22 14:00 | 23.66 | 9.2148 | 14.4452 | 0
2024-02-22 15:00 | 25.625 | 6.687 | 18.938 | 0
2024-02-22 16:00 | 25.445 | 4.3176 | 21.1274 | 0
2024-02-22 17:00 | 30.695 | 1.462 | 29.233 | 0
2024-02-22 18:00 | 27.943 | 0.051852 | 27.8911 | 0
2024-02-22 19:00 | 20.7735 | 0 | 20.7735 | 0
2024-02-22 20:00 | 14.9265 | 0 | 14.9265 | 0
2024-02-22 21:00 | 13.3865 | 0.00092593 | 13.3856 | 0
2024-02-22 22:00 | 12.529 | 0 | 12.529 | 0
2024-02-22 23:00 | 12.4165 | 0 | 12.4165 | 0
2024-02-23 | 12.361 | 0 | 12.361 | 0
2024-02-23 01:00 | 9.9315 | 0 | 9.9315 | 0
2024-02-23 02:00 | 11.656 | 0 | 11.656 | 0
2024-02-23 03:00 | 11.4975 | 0 | 11.4975 | 0
2024-02-23 04:00 | 12.0945 | 0.00092593 | 12.0936 | 0
2024-02-23 05:00 | 9.7365 | 0 | 9.7365 | 0
2024-02-23 06:00 | 13.403 | 0 | 13.403 | 0
2024-02-23 07:00 | 22.385 | 0 | 22.385 | 0
2024-02-23 08:00 | 22.175 | 0.24815 | 21.9269 | 0
2024-02-23 09:00 | 23.19 | 2.5204 | 20.6696 | 0
2024-02-23 10:00 | 22.99 | 4.9389 | 18.0511 | 0
2024-02-23 11:00 | 22.935 | 6.9463 | 15.9887 | 0
2024-02-23 12:00 | 23.15 | 5.388 | 17.762 | 0
2024-02-23 13:00 | 23.8 | 7.1833 | 16.6167 | 0
2024-02-23 14:00 | 22.73 | 8.7056 | 14.0244 | 0
2024-02-23 15:00 | 23.74 | 5.3972 | 18.3428 | 0
2024-02-23 16:00 | 24.085 | 2.7194 | 21.3656 | 0
2024-02-23 17:00 | 27.955 | 1.2657 | 26.6893 | 0
2024-02-23 18:00 | 28.695 | 0.090741 | 28.6043 | 0
2024-02-23 19:00 | 21.375 | 0 | 21.375 | 0
2024-02-23 20:00 | 15.245 | 0 | 15.245 | 0
2024-02-23 21:00 | 23.765 | 0 | 23.765 | 0
2024-02-23 22:00 | 21.355 | 0 | 21.355 | 0
2024-02-23 23:00 | 16.315 | 0 | 16.315 | 0
2024-02-24 | 13.975 | 0 | 13.975 | 0
2024-02-24 01:00 | 13.57 | 0.00092593 | 13.5691 | 0
2024-02-24 02:00 | 16.145 | 0 | 16.145 | 0
2024-02-24 03:00 | 16.105 | 0 | 16.105 | 0
2024-02-24 04:00 | 16.905 | 0 | 16.905 | 0
2024-02-24 05:00 | 15.34 | 0 | 15.34 | 0
2024-02-24 06:00 | 13.68 | 0 | 13.68 | 0
2024-02-24 07:00 | 15.29 | 0.00092593 | 15.2891 | 0
2024-02-24 08:00 | 24.87 | 0.21852 | 24.6515 | 0
2024-02-24 09:00 | 25.19 | 2.4509 | 22.7391 | 0
2024-02-24 10:00 | 24.905 | 5.4361 | 19.4689 | 0
2024-02-24 11:00 | 27.42 | 7.863 | 19.557 | 0
2024-02-24 12:00 | 29.04 | 9.2148 | 19.8252 | 0
2024-02-24 13:00 | 25.645 | 9.4269 | 16.2181 | 0
2024-02-24 14:00 | 23.685 | 8.3407 | 15.3443 | 0
2024-02-24 15:00 | 23.995 | 6.5083 | 17.4867 | 0
2024-02-24 16:00 | 26.095 | 3.8083 | 22.2867 | 0
2024-02-24 17:00 | 30.355 | 0.77593 | 29.5791 | 0
2024-02-24 18:00 | 20.38 | 0.060185 | 20.3198 | 0
2024-02-24 19:00 | 16.82 | 0 | 16.82 | 0
2024-02-24 20:00 | 14.59 | 0 | 14.59 | 0
2024-02-24 21:00 | 14.42 | 0 | 14.42 | 0
2024-02-24 22:00 | 12.175 | 0 | 12.175 | 0
2024-02-24 23:00 | 11.705 | 0 | 11.705 | 0
2024-02-25 | 12.24 | 0 | 12.24 | 0
2024-02-25 01:00 | 10.33 | 0 | 10.33 | 0
2024-02-25 02:00 | 12.065 | 0 | 12.065 | 0
2024-02-25 03:00 | 11.24 | 0.00092593 | 11.2391 | 0
2024-02-25 04:00 | 11.22 | 0 | 11.22 | 0
2024-02-25 05:00 | 8.88 | 0 | 8.88 | 0
2024-02-25 06:00 | 10.13 | 0.00092593 | 10.1291 | 0
2024-02-25 07:00 | 14.83 | 0 | 14.83 | 0
2024-02-25 08:00 | 22.47 | 0.10741 | 22.3626 | 0
2024-02-25 09:00 | 24.985 | 0.88056 | 24.1044 | 0
2024-02-25 10:00 | 23.96 | 2.9806 | 20.9794 | 0
2024-02-25 11:00 | 23.815 | 4.263 | 19.552 | 0
2024-02-25 12:00 | 25.78 | 8.5667 | 17.2133 | 0
2024-02-25 13:00 | 22.535 | 6.3481 | 16.1869 | 0
2024-02-25 14:00 | 23.17 | 5.3352 | 17.8348 | 0
2024-02-25 15:00 | 25.745 | 5.8657 | 19.8793 | 0
2024-02-25 16:00 | 29.135 | 3.5481 | 25.5869 | 0
2024-02-25 17:00 | 27.23 | 1.1111 | 26.1189 | 0
2024-02-25 18:00 | 22.395 | 0.10926 | 22.2857 | 0
2024-02-25 19:00 | 19.985 | 0 | 19.985 | 0
2024-02-25 20:00 | 16.09 | 0 | 16.09 | 0
2024-02-25 21:00 | 14.18 | 0 | 14.18 | 0
2024-02-25 22:00 | 12.545 | 0 | 12.545 | 0
2024-02-25 23:00 | 12.485 | 0.00092593 | 12.4841 | 0
2024-02-26 | 13.65 | 0 | 13.65 | 0
2024-02-26 01:00 | 12.345 | 0 | 12.345 | 0
2024-02-26 02:00 | 12.32 | 0 | 12.32 | 0
2024-02-26 03:00 | 11.79 | 0 | 11.79 | 0
2024-02-26 04:00 | 12.325 | 0 | 12.325 | 0
2024-02-26 05:00 | 11.045 | 0 | 11.045 | 0
2024-02-26 06:00 | 14.515 | 0 | 14.515 | 0
2024-02-26 07:00 | 21.895 | 0 | 21.895 | 0
2024-02-26 08:00 | 22.695 | 0.1787 | 22.5163 | 0
2024-02-26 09:00 | 24.97 | 0.75463 | 24.2154 | 0
2024-02-26 10:00 | 23.815 | 1.5639 | 22.2511 | 0
2024-02-26 11:00 | 21.48 | 3.2481 | 18.2319 | 0
2024-02-26 12:00 | 22.005 | 4.9583 | 17.0467 | 0
2024-02-26 13:00 | 22.71 | 9.2741 | 13.4359 | 0
2024-02-26 14:00 | 22.5 | 8.8917 | 13.6083 | 0
2024-02-26 15:00 | 22.345 | 7.2685 | 15.0765 | 0
2024-02-26 16:00 | 22.935 | 4.5194 | 18.4156 | 0
2024-02-26 17:00 | 24.885 | 1.7 | 23.185 | 0
2024-02-26 18:00 | 29.865 | 0.12778 | 29.7372 | 0
2024-02-26 19:00 | 30.62 | 0 | 30.62 | 0
2024-02-26 20:00 | 21.565 | 0 | 21.565 | 0
2024-02-26 21:00 | 20.05 | 0 | 20.05 | 0
2024-02-26 22:00 | 18.89 | 0 | 18.89 | 0
2024-02-26 23:00 | 17.445 | 0 | 17.445 | 0
2024-02-27 | 18.27 | 0.00092593 | 18.2691 | 0
2024-02-27 01:00 | 17.125 | 0.0018519 | 17.1231 | 0
2024-02-27 02:00 | 15.76 | 0 | 15.76 | 0
2024-02-27 03:00 | 15.74 | 0 | 15.74 | 0
2024-02-27 04:00 | 17.23 | 0 | 17.23 | 0
2024-02-27 05:00 | 18.66 | 0 | 18.66 | 0
2024-02-27 06:00 | 18.805 | 0 | 18.805 | 0
2024-02-27 07:00 | 24.715 | 0 | 24.715 | 0
2024-02-27 08:00 | 22.665 | 0.39907 | 22.2659 | 0
2024-02-27 09:00 | 23.25 | 2.525 | 20.725 | 0
2024-02-27 10:00 | 22.265 | 5.6454 | 16.6196 | 0
2024-02-27 11:00 | 21.2 | 8.1259 | 13.0741 | 0
2024-02-27 12:00 | 21.475 | 9.5389 | 11.9361 | 0
2024-02-27 13:00 | 22.375 | 9.7769 | 12.5981 | 0
2024-02-27 14:00 | 22.63 | 9.0667 | 13.5633 | 0
2024-02-27 15:00 | 23.85 | 7.4528 | 16.3972 | 0
2024-02-27 16:00 | 23.135 | 4.8213 | 18.3137 | 0
2024-02-27 17:00 | 25.985 | 1.3231 | 24.6619 | 0
2024-02-27 18:00 | 27.715 | 0.18333 | 27.5317 | 0
2024-02-27 19:00 | 16.695 | 0 | 16.695 | 0
2024-02-27 20:00 | 15.83 | 0 | 15.83 | 0
2024-02-27 21:00 | 16.125 | 0 | 16.125 | 0
2024-02-27 22:00 | 15.09 | 0 | 15.09 | 0
2024-02-27 23:00 | 12.905 | 0 | 12.905 | 0
2024-02-28 | 14.09 | 0 | 14.09 | 0
2024-02-28 01:00 | 12.87 | 0 | 12.87 | 0
2024-02-28 02:00 | 11.985 | 0 | 11.985 | 0
2024-02-28 03:00 | 12.02 | 0 | 12.02 | 0
2024-02-28 04:00 | 12.84 | 0 | 12.84 | 0
2024-02-28 05:00 | 11.78 | 0 | 11.78 | 0
2024-02-28 06:00 | 12.985 | 0 | 12.985 | 0
2024-02-28 07:00 | 22.875 | 0 | 22.875 | 0
2024-02-28 08:00 | 23.955 | 0.35556 | 23.5994 | 0
2024-02-28 09:00 | 23.76 | 2.6648 | 21.0952 | 0
2024-02-28 10:00 | 23.73 | 6.0463 | 17.6837 | 0
2024-02-28 11:00 | 21.27 | 8.5991 | 12.6709 | 0
2024-02-28 12:00 | 22.015 | 10.0602 | 11.9548 | 0
2024-02-28 13:00 | 22.76 | 10.4907 | 12.2693 | 0
2024-02-28 14:00 | 23.13 | 9.8278 | 13.3022 | 0
2024-02-28 15:00 | 22.76 | 8.1435 | 14.6165 | 0
2024-02-28 16:00 | 24.145 | 5.3667 | 18.7783 | 0
2024-02-28 17:00 | 24.805 | 1.9861 | 22.8189 | 0
2024-02-28 18:00 | 26.61 | 0.12685 | 26.4831 | 0
2024-02-28 19:00 | 19.71 | 0 | 19.71 | 0
2024-02-28 20:00 | 21.62 | 0.00092593 | 21.6191 | 0
2024-02-28 21:00 | 21.74 | 0 | 21.74 | 0
2024-02-28 22:00 | 14.31 | 0 | 14.31 | 0
2024-02-28 23:00 | 14.87 | 0.00092593 | 14.8691 | 0
2024-02-29 | 12.6 | 0 | 12.6 | 0
2024-02-29 01:00 | 12.8 | 0 | 12.8 | 0
2024-02-29 02:00 | 15.855 | 0 | 15.855 | 0
2024-02-29 03:00 | 14.67 | 0 | 14.67 | 0
2024-02-29 04:00 | 15.735 | 0 | 15.735 | 0
2024-02-29 05:00 | 13.925 | 0 | 13.925 | 0
2024-02-29 06:00 | 16.265 | 0 | 16.265 | 0
2024-02-29 07:00 | 22.29 | 0 | 22.29 | 0
2024-02-29 08:00 | 21.52 | 0.32685 | 21.1931 | 0
2024-02-29 09:00 | 21.985 | 2.3231 | 19.6619 | 0
2024-02-29 10:00 | 22.385 | 5.8157 | 16.5693 | 0
2024-02-29 11:00 | 22.7 | 8.8056 | 13.8944 | 0
2024-02-29 12:00 | 23.785 | 10.1898 | 13.5952 | 0
2024-02-29 13:00 | 21.935 | 10.5537 | 11.3813 | 0
2024-02-29 14:00 | 21.79 | 9.4741 | 12.3159 | 0
2024-02-29 15:00 | 23.015 | 7.5463 | 15.4687 | 0
2024-02-29 16:00 | 23.88 | 4.913 | 18.967 | 0
2024-02-29 17:00 | 27.665 | 2.0815 | 25.5835 | 0
2024-02-29 18:00 | 29.74 | 0.2 | 29.54 | 0
2024-02-29 19:00 | 19.095 | 0 | 19.095 | 0
2024-02-29 20:00 | 15.66 | 0 | 15.66 | 0
2024-02-29 21:00 | 17.185 | 0 | 17.185 | 0
2024-02-29 22:00 | 14.62 | 0 | 14.62 | 0
2024-02-29 23:00 | 13.9 | 0 | 13.9 | 0
2024-03-01 | 13.31 | 0 | 13.31 | 0
2024-03-01 01:00 | 13.365 | 0 | 13.365 | 0
2024-03-01 02:00 | 12.58 | 0 | 12.58 | 0
2024-03-01 03:00 | 11.64 | 0 | 11.64 | 0
2024-03-01 04:00 | 11.21 | 0 | 11.21 | 0
2024-03-01 05:00 | 10.41 | 0 | 10.41 | 0
2024-03-01 06:00 | 9.61 | 0.00092593 | 9.6091 | 0
2024-03-01 07:00 | 15.865 | 0 | 15.865 | 0
2024-03-01 08:00 | 18.57 | 0.14074 | 18.4293 | 0
2024-03-01 09:00 | 23.195 | 0.47315 | 22.7219 | 0
2024-03-01 10:00 | 21.04 | 1.1185 | 19.9215 | 0
2024-03-01 11:00 | 21.915 | 1.5111 | 20.4039 | 0
2024-03-01 12:00 | 24.42 | 1.9046 | 22.5154 | 0
2024-03-01 13:00 | 23.535 | 1.7796 | 21.7554 | 0
2024-03-01 14:00 | 22.41 | 1.3315 | 21.0785 | 0
2024-03-01 15:00 | 23.675 | 1.3009 | 22.3741 | 0
2024-03-01 16:00 | 24.955 | 1.1741 | 23.7809 | 0
2024-03-01 17:00 | 26.24 | 0.49537 | 25.7446 | 0
2024-03-01 18:00 | 26.47 | 0.012963 | 26.457 | 0
2024-03-01 19:00 | 18.375 | 0 | 18.375 | 0
2024-03-01 20:00 | 20.36 | 0 | 20.36 | 0
2024-03-01 21:00 | 21.905 | 0 | 21.905 | 0
2024-03-01 22:00 | 18.145 | 0 | 18.145 | 0
2024-03-01 23:00 | 17 | 0 | 17 | 0
2024-03-02 | 16.44 | 0 | 16.44 | 0
2024-03-02 01:00 | 16.04 | 0 | 16.04 | 0
2024-03-02 02:00 | 15.81 | 0 | 15.81 | 0
2024-03-02 03:00 | 15.53 | 0 | 15.53 | 0
2024-03-02 04:00 | 14.1 | 0 | 14.1 | 0
2024-03-02 05:00 | 13.89 | 0.00092593 | 13.8891 | 0
2024-03-02 06:00 | 12.29 | 0 | 12.29 | 0
2024-03-02 07:00 | 13.92 | 0 | 13.92 | 0
2024-03-02 08:00 | 22.63 | 0.07037 | 22.5596 | 0
2024-03-02 09:00 | 24.79 | 0.20833 | 24.5817 | 0
2024-03-02 10:00 | 26.08 | 1.2435 | 24.8365 | 0
2024-03-02 11:00 | 25.47 | 4.287 | 21.183 | 0
2024-03-02 12:00 | 27.505 | 4.9907 | 22.5143 | 0
2024-03-02 13:00 | 28.13 | 7.3574 | 20.7726 | 0
2024-03-02 14:00 | 28.66 | 4.0148 | 24.6452 | 0
2024-03-02 15:00 | 28.42 | 4.4269 | 23.9931 | 0
2024-03-02 16:00 | 25.78 | 1.8778 | 23.9022 | 0
2024-03-02 17:00 | 25.83 | 1.0074 | 24.8226 | 0
2024-03-02 18:00 | 20.295 | 0.14167 | 20.1533 | 0
2024-03-02 19:00 | 17.355 | 0 | 17.355 | 0
2024-03-02 20:00 | 13.15 | 0 | 13.15 | 0
2024-03-02 21:00 | 13.725 | 0 | 13.725 | 0
2024-03-02 22:00 | 11.515 | 0 | 11.515 | 0
2024-03-02 23:00 | 11.06 | 0 | 11.06 | 0
2024-03-03 | 12.985 | 0 | 12.985 | 0
2024-03-03 01:00 | 12.43 | 0 | 12.43 | 0
2024-03-03 02:00 | 11.355 | 0 | 11.355 | 0
2024-03-03 03:00 | 12.1 | 0 | 12.1 | 0
2024-03-03 04:00 | 12.05 | 0.00092593 | 12.0491 | 0
2024-03-03 05:00 | 11.015 | 0 | 11.015 | 0
2024-03-03 06:00 | 10.185 | 0 | 10.185 | 0
2024-03-03 07:00 | 15.305 | 0 | 15.305 | 0
2024-03-03 08:00 | 21.87 | 0.1287 | 21.7413 | 0
2024-03-03 09:00 | 24.415 | 0.51759 | 23.8974 | 0
2024-03-03 10:00 | 23.82 | 1.8194 | 22.0006 | 0
2024-03-03 11:00 | 25.14 | 3.6731 | 21.4669 | 0
2024-03-03 12:00 | 27.97 | 4.7574 | 23.2126 | 0
2024-03-03 13:00 | 27.79 | 1.5722 | 26.2178 | 0
2024-03-03 14:00 | 26.735 | 1.5093 | 25.2257 | 0
2024-03-03 15:00 | 25.785 | 3.7852 | 21.9998 | 0
2024-03-03 16:00 | 25.005 | 1.2343 | 23.7707 | 0
2024-03-03 17:00 | 28.1 | 0.66019 | 27.4398 | 0
2024-03-03 18:00 | 21.29 | 0.13519 | 21.1548 | 0
2024-03-03 19:00 | 20.105 | 0.00092593 | 20.1041 | 0
2024-03-03 20:00 | 15.645 | 0 | 15.645 | 0
2024-03-03 21:00 | 15.315 | 0 | 15.315 | 0
2024-03-03 22:00 | 11.15 | 0 | 11.15 | 0
2024-03-03 23:00 | 12.02 | 0 | 12.02 | 0
2024-03-04 | 13.42 | 0.00092593 | 13.4191 | 0
2024-03-04 01:00 | 13.72 | 0.00092593 | 13.7191 | 0
2024-03-04 02:00 | 14.175 | 0 | 14.175 | 0
2024-03-04 03:00 | 12.475 | 0 | 12.475 | 0
2024-03-04 04:00 | 12.99 | 0 | 12.99 | 0
2024-03-04 05:00 | 12.745 | 0 | 12.745 | 0
2024-03-04 06:00 | 16.4 | 0 | 16.4 | 0
2024-03-04 07:00 | 22.085 | 0 | 22.085 | 0
2024-03-04 08:00 | 22.37 | 0.13148 | 22.2385 | 0
2024-03-04 09:00 | 22.78 | 0.4963 | 22.2837 | 0
2024-03-04 10:00 | 20.625 | 1.1 | 19.525 | 0
2024-03-04 11:00 | 22.53 | 1.7046 | 20.8254 | 0
2024-03-04 12:00 | 21.29 | 1.9889 | 19.3011 | 0
2024-03-04 13:00 | 22.495 | 2.25 | 20.245 | 0
2024-03-04 14:00 | 21.175 | 2.4602 | 18.7148 | 0
2024-03-04 15:00 | 22.11 | 1.7565 | 20.3535 | 0
2024-03-04 16:00 | 23.945 | 0.94074 | 23.0043 | 0
2024-03-04 17:00 | 25.745 | 0.45833 | 25.2867 | 0
2024-03-04 18:00 | 29.01 | 0.1 | 28.91 | 0
2024-03-04 19:00 | 23.06 | 0 | 23.06 | 0
2024-03-04 20:00 | 21.86 | 0 | 21.86 | 0
2024-03-04 21:00 | 21.45 | 0 | 21.45 | 0
2024-03-04 22:00 | 15.735 | 0 | 15.735 | 0
2024-03-04 23:00 | 14.74 | 0 | 14.74 | 0
2024-03-05 | 18.75 | 0 | 18.75 | 0
2024-03-05 01:00 | 18.68 | 0 | 18.68 | 0
2024-03-05 02:00 | 15.965 | 0 | 15.965 | 0
2024-03-05 03:00 | 15.045 | 0.00092593 | 15.0441 | 0
2024-03-05 04:00 | 15.73 | 0 | 15.73 | 0
2024-03-05 05:00 | 15.775 | 0 | 15.775 | 0
2024-03-05 06:00 | 18.025 | 0 | 18.025 | 0
2024-03-05 07:00 | 24.32 | 0.030556 | 24.2894 | 0
2024-03-05 08:00 | 26.235 | 0.33519 | 25.8998 | 0
2024-03-05 09:00 | 24.38 | 0.48241 | 23.8976 | 0
2024-03-05 10:00 | 24.325 | 1.7528 | 22.5722 | 0
2024-03-05 11:00 | 25.36 | 3.5454 | 21.8146 | 0
2024-03-05 12:00 | 24.19 | 3.8037 | 20.3863 | 0
2024-03-05 13:00 | 25.02 | 4.112 | 20.908 | 0
2024-03-05 14:00 | 23.55 | 3.2824 | 20.2676 | 0
2024-03-05 15:00 | 23.47 | 1.6167 | 21.8533 | 0
2024-03-05 16:00 | 24.435 | 0.73241 | 23.7026 | 0
2024-03-05 17:00 | 27.17 | 0.21389 | 26.9561 | 0
2024-03-05 18:00 | 31.255 | 0.032407 | 31.2226 | 0
2024-03-05 19:00 | 20.005 | 0 | 20.005 | 0
2024-03-05 20:00 | 14.52 | 0 | 14.52 | 0
2024-03-05 21:00 | 15.405 | 0 | 15.405 | 0
2024-03-05 22:00 | 13.53 | 0.00092593 | 13.5291 | 0
2024-03-05 23:00 | 13.135 | 0 | 13.135 | 0
2024-03-06 | 17.225 | 0 | 17.225 | 0
2024-03-06 01:00 | 16.12 | 0 | 16.12 | 0
2024-03-06 02:00 | 14.395 | 0 | 14.395 | 0
2024-03-06 03:00 | 13.74 | 0 | 13.74 | 0
2024-03-06 04:00 | 14.105 | 0 | 14.105 | 0
2024-03-06 05:00 | 11.705 | 0 | 11.705 | 0
2024-03-06 06:00 | 12.18 | 0 | 12.18 | 0
2024-03-06 07:00 | 15.005 | 0 | 15.005 | 0
2024-03-06 08:00 | 22.71 | 0.15093 | 22.5591 | 0
2024-03-06 09:00 | 25.84 | 1.0472 | 24.7928 | 0
2024-03-06 10:00 | 26.515 | 1.625 | 24.89 | 0
2024-03-06 11:00 | 21.535 | 1.6556 | 19.8794 | 0
2024-03-06 12:00 | 23.07 | 1.1269 | 21.9431 | 0
2024-03-06 13:00 | 22.815 | 1.1454 | 21.6696 | 0
2024-03-06 14:00 | 24.76 | 1.4861 | 23.2739 | 0
2024-03-06 15:00 | 25.495 | 1.0731 | 24.4219 | 0
2024-03-06 16:00 | 26.18 | 0.97778 | 25.2022 | 0
2024-03-06 17:00 | 27.66 | 0.8287 | 26.8313 | 0
2024-03-06 18:00 | 28.14 | 0.21574 | 27.9243 | 0
2024-03-06 19:00 | 25.44 | 0 | 25.44 | 0
2024-03-06 20:00 | 20.925 | 0 | 20.925 | 0
2024-03-06 21:00 | 19.41 | 0 | 19.41 | 0
2024-03-06 22:00 | 16.83 | 0 | 16.83 | 0
2024-03-06 23:00 | 16.585 | 0.00092593 | 16.5841 | 0
2024-03-07 | 16.575 | 0 | 16.575 | 0
2024-03-07 01:00 | 16.38 | 0 | 16.38 | 0
2024-03-07 02:00 | 15.72 | 0 | 15.72 | 0
2024-03-07 03:00 | 15.19 | 0 | 15.19 | 0
2024-03-07 04:00 | 15.74 | 0 | 15.74 | 0
2024-03-07 05:00 | 14.705 | 0 | 14.705 | 0
2024-03-07 06:00 | 16.64 | 0.00092593 | 16.6391 | 0
2024-03-07 07:00 | 17.57 | 0.0018519 | 17.5681 | 0
2024-03-07 08:00 | 24.99 | 0.68426 | 24.3057 | 0
2024-03-07 09:00 | 26.755 | 0.5213 | 26.2337 | 0
2024-03-07 10:00 | 26.755 | 0.93056 | 25.8244 | 0
2024-03-07 11:00 | 25.08 | 2.0324 | 23.0476 | 0
2024-03-07 12:00 | 25.495 | 4.4667 | 21.0283 | 0
2024-03-07 13:00 | 26.325 | 5.6361 | 20.6889 | 0
2024-03-07 14:00 | 28.5 | 10.3296 | 18.1704 | 0
2024-03-07 15:00 | 25.56 | 9.2676 | 16.2924 | 0
2024-03-07 16:00 | 23.885 | 6.0083 | 17.8767 | 0
2024-03-07 17:00 | 26.46 | 2.9907 | 23.4693 | 0
2024-03-07 18:00 | 29.945 | 0.39352 | 29.5515 | 0
2024-03-07 19:00 | 19.86 | 0 | 19.86 | 0
2024-03-07 20:00 | 17.745 | 0 | 17.745 | 0
2024-03-07 21:00 | 17.265 | 0 | 17.265 | 0
2024-03-07 22:00 | 15.32 | 0 | 15.32 | 0
2024-03-07 23:00 | 12.805 | 0 | 12.805 | 0
2024-03-08 | 13.2 | 0 | 13.2 | 0
2024-03-08 01:00 | 13.395 | 0 | 13.395 | 0
2024-03-08 02:00 | 12.66 | 0 | 12.66 | 0
2024-03-08 03:00 | 14.055 | 0 | 14.055 | 0
2024-03-08 04:00 | 14.06 | 0 | 14.06 | 0
2024-03-08 05:00 | 14.805 | 0 | 14.805 | 0
2024-03-08 06:00 | 14.025 | 0 | 14.025 | 0
2024-03-08 07:00 | 26.895 | 0 | 26.895 | 0
2024-03-08 08:00 | 28.33 | 0.076852 | 28.2531 | 0
2024-03-08 09:00 | 26.99 | 0.28148 | 26.7085 | 0
2024-03-08 10:00 | 24.425 | 0.84815 | 23.5769 | 0
2024-03-08 11:00 | 23.33 | 2.8963 | 20.4337 | 0
2024-03-08 12:00 | 23.27 | 4.3204 | 18.9496 | 0
2024-03-08 13:00 | 22.59 | 8.1463 | 14.4437 | 0
2024-03-08 14:00 | 22.66 | 4.9713 | 17.6887 | 0
2024-03-08 15:00 | 22.84 | 5.2389 | 17.6011 | 0
2024-03-08 16:00 | 22.77 | 3.2907 | 19.4793 | 0
2024-03-08 17:00 | 24.825 | 2.2111 | 22.6139 | 0
2024-03-08 18:00 | 26.89 | 0.16759 | 26.7224 | 0
2024-03-08 19:00 | 20.205 | 0 | 20.205 | 0
2024-03-08 20:00 | 16.17 | 0 | 16.17 | 0
2024-03-08 21:00 | 20.95 | 0 | 20.95 | 0
2024-03-08 22:00 | 22.17 | 0 | 22.17 | 0
2024-03-08 23:00 | 16.24 | 0 | 16.24 | 0
2024-03-09 | 14.915 | 0 | 14.915 | 0
2024-03-09 01:00 | 15.125 | 0 | 15.125 | 0
2024-03-09 02:00 | 14.29 | 0 | 14.29 | 0
2024-03-09 03:00 | 14.26 | 0.00092593 | 14.2591 | 0
2024-03-09 04:00 | 14.335 | 0 | 14.335 | 0
2024-03-09 05:00 | 14.39 | 0 | 14.39 | 0
2024-03-09 06:00 | 14.46 | 0.00092593 | 14.4591 | 0
2024-03-09 07:00 | 15.62 | 0.035185 | 15.5848 | 0
2024-03-09 08:00 | 20.335 | 0.87685 | 19.4581 | 0
2024-03-09 09:00 | 23.935 | 2.6269 | 21.3081 | 0
2024-03-09 10:00 | 25.79 | 4.0306 | 21.7594 | 0
2024-03-09 11:00 | 25.585 | 3.9537 | 21.6313 | 0
2024-03-09 12:00 | 24.355 | 8.8417 | 15.5133 | 0
2024-03-09 13:00 | 24.875 | 7.9917 | 16.8833 | 0
2024-03-09 14:00 | 30.575 | 3.5454 | 27.0296 | 0
2024-03-09 15:00 | 26.67 | 2.5046 | 24.1654 | 0
2024-03-09 16:00 | 27.4 | 3.6352 | 23.7648 | 0
2024-03-09 17:00 | 29.14 | 1.8935 | 27.2465 | 0
2024-03-09 18:00 | 20.15 | 0.59074 | 19.5593 | 0
2024-03-09 19:00 | 17.23 | 0 | 17.23 | 0
2024-03-09 20:00 | 14.71 | 0 | 14.71 | 0
2024-03-09 21:00 | 14.125 | 0 | 14.125 | 0
2024-03-09 22:00 | 13.195 | 0 | 13.195 | 0
2024-03-09 23:00 | 16.045 | 0 | 16.045 | 0
2024-03-10 | 16.73 | 0 | 16.73 | 0
2024-03-10 01:00 | 15.52 | 0 | 15.52 | 0
2024-03-10 02:00 | 13.59 | 0 | 13.59 | 0
2024-03-10 03:00 | 12.025 | 0 | 12.025 | 0
2024-03-10 04:00 | 12.51 | 0 | 12.51 | 0
2024-03-10 05:00 | 13.46 | 0.00092593 | 13.4591 | 0
2024-03-10 06:00 | 11.61 | 0 | 11.61 | 0
2024-03-10 07:00 | 13.335 | 0.051852 | 13.2831 | 0
2024-03-10 08:00 | 20.905 | 1.2491 | 19.6559 | 0
2024-03-10 09:00 | 24.405 | 4.9667 | 19.4383 | 0
2024-03-10 10:00 | 27.265 | 7.95 | 19.315 | 0
2024-03-10 11:00 | 27.69 | 7.8 | 19.89 | 0
2024-03-10 12:00 | 27.68 | 8.2398 | 19.4402 | 0
2024-03-10 13:00 | 28.14 | 11.0019 | 17.1381 | 0
2024-03-10 14:00 | 26.4 | 10.6731 | 15.7269 | 0
2024-03-10 15:00 | 27.225 | 9.313 | 17.912 | 0
2024-03-10 16:00 | 27.89 | 6.862 | 21.028 | 0
2024-03-10 17:00 | 27.98 | 3.4009 | 24.5791 | 0
2024-03-10 18:00 | 23.825 | 0.60833 | 23.2167 | 0
2024-03-10 19:00 | 22.5 | 0.0083333 | 22.4917 | 0
2024-03-10 20:00 | 17.03 | 0 | 17.03 | 0
2024-03-10 21:00 | 12.705 | 0 | 12.705 | 0
2024-03-10 22:00 | 13.265 | 0 | 13.265 | 0
2024-03-10 23:00 | 10.695 | 0 | 10.695 | 0
2024-03-11 | 12.29 | 0 | 12.29 | 0
2024-03-11 01:00 | 10.555 | 0 | 10.555 | 0
2024-03-11 02:00 | 10.855 | 0 | 10.855 | 0
2024-03-11 03:00 | 10.785 | 0 | 10.785 | 0
2024-03-11 04:00 | 11.065 | 0 | 11.065 | 0
2024-03-11 05:00 | 12.355 | 0 | 12.355 | 0
2024-03-11 06:00 | 11.305 | 0.00092593 | 11.3041 | 0
2024-03-11 07:00 | 13.67 | 0.061111 | 13.6089 | 0
2024-03-11 08:00 | 21.13 | 1.3148 | 19.8152 | 0
2024-03-11 09:00 | 20.46 | 2.5407 | 17.9193 | 0
2024-03-11 10:00 | 19.655 | 4.3843 | 15.2707 | 0
2024-03-11 11:00 | 20.515 | 5.525 | 14.99 | 0
2024-03-11 12:00 | 20.75 | 6.038 | 14.712 | 0
2024-03-11 13:00 | 22.395 | 5.975 | 16.42 | 0
2024-03-11 14:00 | 23.17 | 5.2093 | 17.9607 | 0
2024-03-11 15:00 | 24.325 | 2.6852 | 21.6398 | 0
2024-03-11 16:00 | 24.12 | 0.85278 | 23.2672 | 0
2024-03-11 17:00 | 29.67 | 0.32593 | 29.3441 | 0
2024-03-11 18:00 | 28.54 | 0.077778 | 28.4622 | 0
2024-03-11 19:00 | 24.495 | 0 | 24.495 | 0
2024-03-11 20:00 | 18.55 | 0 | 18.55 | 0
2024-03-11 21:00 | 22.48 | 0 | 22.48 | 0
2024-03-11 22:00 | 19.61 | 0 | 19.61 | 0
2024-03-11 23:00 | 16.68 | 0 | 16.68 | 0
2024-03-12 | 17.655 | 0 | 17.655 | 0
2024-03-12 01:00 | 19.03 | 0 | 19.03 | 0
2024-03-12 02:00 | 15.195 | 0 | 15.195 | 0
2024-03-12 03:00 | 14.215 | 0 | 14.215 | 0
2024-03-12 04:00 | 15.015 | 0 | 15.015 | 0
2024-03-12 05:00 | 15.195 | 0 | 15.195 | 0
2024-03-12 06:00 | 14.575 | 0.00092593 | 14.5741 | 0
2024-03-12 07:00 | 15.795 | 0.071296 | 15.7237 | 0
2024-03-12 08:00 | 22.25 | 0.77963 | 21.4704 | 0
2024-03-12 09:00 | 23.41 | 0.67685 | 22.7331 | 0
2024-03-12 10:00 | 24.61 | 0.74537 | 23.8646 | 0
2024-03-12 11:00 | 23.32 | 1.55 | 21.77 | 0
2024-03-12 12:00 | 24.92 | 2.2287 | 22.6913 | 0
2024-03-12 13:00 | 25.16 | 1.8296 | 23.3304 | 0
2024-03-12 14:00 | 23.555 | 2.6426 | 20.9124 | 0
2024-03-12 15:00 | 23.345 | 1.4148 | 21.9302 | 0
2024-03-12 16:00 | 26.195 | 1.0472 | 25.1478 | 0
2024-03-12 17:00 | 28.71 | 0.51944 | 28.1906 | 0
2024-03-12 18:00 | 31.405 | 0.21296 | 31.192 | 0
2024-03-12 19:00 | 18.81 | 0 | 18.81 | 0
2024-03-12 20:00 | 15.78 | 0 | 15.78 | 0
2024-03-12 21:00 | 14.39 | 0 | 14.39 | 0
2024-03-12 22:00 | 12.115 | 0 | 12.115 | 0
2024-03-12 23:00 | 11.285 | 0 | 11.285 | 0
2024-03-13 | 12.68 | 0 | 12.68 | 0
2024-03-13 01:00 | 13.325 | 0.00092593 | 13.3241 | 0
2024-03-13 02:00 | 12.875 | 0 | 12.875 | 0
2024-03-13 03:00 | 12.15 | 0 | 12.15 | 0
2024-03-13 04:00 | 11.935 | 0.00092593 | 11.9341 | 0
2024-03-13 05:00 | 8.765 | 0 | 8.765 | 0
2024-03-13 06:00 | 10.285 | 0 | 10.285 | 0
2024-03-13 07:00 | 16.53 | 0.047222 | 16.4828 | 0
2024-03-13 08:00 | 21.825 | 1.2 | 20.625 | 0
2024-03-13 09:00 | 21.735 | 4.15 | 17.585 | 0
2024-03-13 10:00 | 22.83 | 2.8565 | 19.9735 | 0
2024-03-13 11:00 | 22.405 | 4.0639 | 18.3411 | 0
2024-03-13 12:00 | 23.165 | 5.8704 | 17.2946 | 0
2024-03-13 13:00 | 24.215 | 3.4269 | 20.7881 | 0
2024-03-13 14:00 | 21.965 | 2.8815 | 19.0835 | 0
2024-03-13 15:00 | 22.495 | 1.6102 | 20.8848 | 0
2024-03-13 16:00 | 23.59 | 1.2278 | 22.3622 | 0
2024-03-13 17:00 | 29.47 | 0.65833 | 28.8117 | 0
2024-03-13 18:00 | 26.22 | 0.091667 | 26.1283 | 0
2024-03-13 19:00 | 17.05 | 0 | 17.05 | 0
2024-03-13 20:00 | 13.635 | 0.00092593 | 13.6341 | 0
2024-03-13 21:00 | 16.95 | 0 | 16.95 | 0
2024-03-13 22:00 | 15.615 | 0 | 15.615 | 0
2024-03-13 23:00 | 12.54 | 0 | 12.54 | 0
2024-03-14 | 12.72 | 0 | 12.72 | 0
2024-03-14 01:00 | 13.38 | 0 | 13.38 | 0
2024-03-14 02:00 | 13.7 | 0 | 13.7 | 0
2024-03-14 03:00 | 12.61 | 0.00092593 | 12.6091 | 0
2024-03-14 04:00 | 11.91 | 0 | 11.91 | 0
2024-03-14 05:00 | 11.415 | 0 | 11.415 | 0
2024-03-14 06:00 | 12.01 | 0 | 12.01 | 0
2024-03-14 07:00 | 12.12 | 0.013889 | 12.1061 | 0
2024-03-14 08:00 | 19 | 0.53611 | 18.4639 | 0
2024-03-14 09:00 | 22.24 | 1.2824 | 20.9576 | 0
2024-03-14 10:00 | 21.93 | 1.9731 | 19.9569 | 0
2024-03-14 11:00 | 20.65 | 2.4815 | 18.1685 | 0
2024-03-14 12:00 | 22.55 | 3.9926 | 18.5574 | 0
2024-03-14 13:00 | 23.765 | 2.6296 | 21.1354 | 0
2024-03-14 14:00 | 22.375 | 1.4093 | 20.9657 | 0
2024-03-14 15:00 | 23.375 | 0.81481 | 22.5602 | 0
2024-03-14 16:00 | 22.38 | 0.2463 | 22.1337 | 0
2024-03-14 17:00 | 26.865 | 0.51296 | 26.352 | 0
2024-03-14 18:00 | 28 | 0.084259 | 27.9157 | 0
2024-03-14 19:00 | 23.02 | 0 | 23.02 | 0
2024-03-14 20:00 | 21.395 | 0 | 21.395 | 0
2024-03-14 21:00 | 19.995 | 0 | 19.995 | 0
2024-03-14 22:00 | 15.79 | 0 | 15.79 | 0
2024-03-14 23:00 | 16.205 | 0 | 16.205 | 0
2024-03-15 | 17.465 | 0 | 17.465 | 0
2024-03-15 01:00 | 16.5 | 0 | 16.5 | 0
2024-03-15 02:00 | 15.695 | 0 | 15.695 | 0
2024-03-15 03:00 | 14.6 | 0 | 14.6 | 0
2024-03-15 04:00 | 14.105 | 0.00092593 | 14.1041 | 0
2024-03-15 05:00 | 13.865 | 0 | 13.865 | 0
2024-03-15 06:00 | 12.6 | 0.00092593 | 12.5991 | 0
2024-03-15 07:00 | 14.74 | 0.10833 | 14.6317 | 0
2024-03-15 08:00 | 21.62 | 0.94815 | 20.6719 | 0
2024-03-15 09:00 | 21.415 | 1.5287 | 19.8863 | 0
2024-03-15 10:00 | 20.635 | 3.6806 | 16.9544 | 0
2024-03-15 11:00 | 21.82 | 6.45 | 15.37 | 0
2024-03-15 12:00 | 22.495 | 3.5889 | 18.9061 | 0
2024-03-15 13:00 | 22.835 | 5.7019 | 17.1331 | 0
2024-03-15 14:00 | 21.54 | 4.8528 | 16.6872 | 0
2024-03-15 15:00 | 21.33 | 3.6963 | 17.6337 | 0
2024-03-15 16:00 | 23.51 | 2.0528 | 21.4572 | 0
2024-03-15 17:00 | 24.81 | 0.79444 | 24.0156 | 0
2024-03-15 18:00 | 25.765 | 0.16296 | 25.602 | 0
2024-03-15 19:00 | 18.845 | 0 | 18.845 | 0
2024-03-15 20:00 | 13.46 | 0 | 13.46 | 0
2024-03-15 21:00 | 13.52 | 0 | 13.52 | 0
2024-03-15 22:00 | 21.495 | 0 | 21.495 | 0
2024-03-15 23:00 | 17.325 | 0 | 17.325 | 0
2024-03-16 | 15.34 | 0 | 15.34 | 0
2024-03-16 01:00 | 14.74 | 0 | 14.74 | 0
2024-03-16 02:00 | 12.75 | 0 | 12.75 | 0
2024-03-16 03:00 | 11.45 | 0 | 11.45 | 0
2024-03-16 04:00 | 12.795 | 0 | 12.795 | 0
2024-03-16 05:00 | 12.03 | 0 | 12.03 | 0
2024-03-16 06:00 | 11.125 | 0 | 11.125 | 0
2024-03-16 07:00 | 15.555 | 0.0092593 | 15.5457 | 0
2024-03-16 08:00 | 22.31 | 0.14444 | 22.1656 | 0
2024-03-16 09:00 | 24.395 | 0.75185 | 23.6431 | 0
2024-03-16 10:00 | 24.82 | 2.0981 | 22.7219 | 0
2024-03-16 11:00 | 22.795 | 4.5574 | 18.2376 | 0
2024-03-16 12:00 | 24.25 | 3.5972 | 20.6528 | 0
2024-03-16 13:00 | 24.36 | 8.813 | 15.547 | 0
2024-03-16 14:00 | 23.9 | 7.5278 | 16.3722 | 0
2024-03-16 15:00 | 24.475 | 6.5074 | 17.9676 | 0
2024-03-16 16:00 | 22.165 | 3.4926 | 18.6724 | 0
2024-03-16 17:00 | 25.245 | 1.8935 | 23.3515 | 0
2024-03-16 18:00 | 18.93 | 0.30926 | 18.6207 | 0
2024-03-16 19:00 | 19.445 | 0.0083333 | 19.4367 | 0
2024-03-16 20:00 | 16.41 | 0 | 16.41 | 0
2024-03-16 21:00 | 15.52 | 0 | 15.52 | 0
2024-03-16 22:00 | 14.825 | 0 | 14.825 | 0
2024-03-16 23:00 | 15.395 | 0 | 15.395 | 0
2024-03-17 | 13.17 | 0.00092593 | 13.1691 | 0
2024-03-17 01:00 | 13.39 | 0 | 13.39 | 0
2024-03-17 02:00 | 11.61 | 0 | 11.61 | 0
2024-03-17 03:00 | 13.235 | 0 | 13.235 | 0
2024-03-17 04:00 | 13.385 | 0 | 13.385 | 0
2024-03-17 05:00 | 13.165 | 0 | 13.165 | 0
2024-03-17 06:00 | 12.79 | 0 | 12.79 | 0
2024-03-17 07:00 | 18.41 | 0.14352 | 18.2665 | 0
2024-03-17 08:00 | 25.535 | 1.3954 | 24.1396 | 0
2024-03-17 09:00 | 27.28 | 1.5481 | 25.7319 | 0
2024-03-17 10:00 | 27.56 | 5.0694 | 22.4906 | 0
2024-03-17 11:00 | 25.545 | 3.9546 | 21.5904 | 0
2024-03-17 12:00 | 27.365 | 4.1565 | 23.2085 | 0
2024-03-17 13:00 | 26.215 | 3.6019 | 22.6131 | 0
2024-03-17 14:00 | 25.73 | 3.8148 | 21.9152 | 0
2024-03-17 15:00 | 23.75 | 1.8009 | 21.9491 | 0
2024-03-17 16:00 | 26.22 | 2.8157 | 23.4043 | 0
2024-03-17 17:00 | 26.82 | 4.3509 | 22.4691 | 0
2024-03-17 18:00 | 26.22 | 0.96574 | 25.2543 | 0
2024-03-17 19:00 | 21.655 | 0.031481 | 21.6235 | 0
2024-03-17 20:00 | 15.69 | 0 | 15.69 | 0
2024-03-17 21:00 | 17.315 | 0 | 17.315 | 0
2024-03-17 22:00 | 12.475 | 0 | 12.475 | 0
2024-03-17 23:00 | 12.965 | 0 | 12.965 | 0
2024-03-18 | 14.415 | 0.00092593 | 14.4141 | 0
2024-03-18 01:00 | 12.895 | 0 | 12.895 | 0
2024-03-18 02:00 | 13.865 | 0 | 13.865 | 0
2024-03-18 03:00 | 13.87 | 0 | 13.87 | 0
2024-03-18 04:00 | 13.275 | 0 | 13.275 | 0
2024-03-18 05:00 | 14.11 | 0 | 14.11 | 0
2024-03-18 06:00 | 19.39 | 0 | 19.39 | 0
2024-03-18 07:00 | 23.64 | 0.21944 | 23.4206 | 0
2024-03-18 08:00 | 24.17 | 2.3565 | 21.8135 | 0
2024-03-18 09:00 | 23.065 | 5.9074 | 17.1576 | 0
2024-03-18 10:00 | 22.545 | 9.0694 | 13.4756 | 0
2024-03-18 11:00 | 25.755 | 10.1648 | 15.5902 | 0
2024-03-18 12:00 | 21.29 | 12.2287 | 9.0613 | 0
2024-03-18 13:00 | 22.445 | 12.4593 | 9.9857 | 0
2024-03-18 14:00 | 24.705 | 11.9093 | 12.7957 | 0
2024-03-18 15:00 | 24.3 | 10.537 | 13.763 | 0
2024-03-18 16:00 | 23.235 | 7.6963 | 15.5387 | 0
2024-03-18 17:00 | 28.125 | 4.287 | 23.838 | 0
2024-03-18 18:00 | 29.79 | 1.0463 | 28.7437 | 0
2024-03-18 19:00 | 26.4 | 0.035185 | 26.3648 | 0
2024-03-18 20:00 | 22.635 | 0 | 22.635 | 0
2024-03-18 21:00 | 18.8 | 0 | 18.8 | 0
2024-03-18 22:00 | 15.745 | 0 | 15.745 | 0
2024-03-18 23:00 | 15.055 | 0 | 15.055 | 0
2024-03-19 | 16.485 | 0 | 16.485 | 0
2024-03-19 01:00 | 17.675 | 0 | 17.675 | 0
2024-03-19 02:00 | 16.59 | 0 | 16.59 | 0
2024-03-19 03:00 | 15.375 | 0 | 15.375 | 0
2024-03-19 04:00 | 15.08 | 0 | 15.08 | 0
2024-03-19 05:00 | 14.075 | 0 | 14.075 | 0
2024-03-19 06:00 | 17.86 | 0.00092593 | 17.8591 | 0
2024-03-19 07:00 | 23.64 | 0.13148 | 23.5085 | 0
2024-03-19 08:00 | 22.655 | 0.59074 | 22.0643 | 0
2024-03-19 09:00 | 22.27 | 1.0481 | 21.2219 | 0
2024-03-19 10:00 | 20.535 | 1.1019 | 19.4331 | 0
2024-03-19 11:00 | 23.345 | 1.3722 | 21.9728 | 0
2024-03-19 12:00 | 22.38 | 2.2111 | 20.1689 | 0
2024-03-19 13:00 | 23.07 | 2.1278 | 20.9422 | 0
2024-03-19 14:00 | 24.6 | 1.5898 | 23.0102 | 0
2024-03-19 15:00 | 23.05 | 1.337 | 21.713 | 0
2024-03-19 16:00 | 24.035 | 2.0435 | 21.9915 | 0
2024-03-19 17:00 | 26.265 | 2.1528 | 24.1122 | 0
2024-03-19 18:00 | 27.265 | 0.84167 | 26.4233 | 0
2024-03-19 19:00 | 21.045 | 0.021296 | 21.0237 | 0
2024-03-19 20:00 | 15.58 | 0 | 15.58 | 0
2024-03-19 21:00 | 15.4 | 0 | 15.4 | 0
2024-03-19 22:00 | 14.56 | 0.00092593 | 14.5591 | 0
2024-03-19 23:00 | 11.94 | 0 | 11.94 | 0
2024-03-20 | 15.06 | 0.00092593 | 15.0591 | 0
2024-03-20 01:00 | 15.005 | 0 | 15.005 | 0
2024-03-20 02:00 | 15.41 | 0 | 15.41 | 0
2024-03-20 03:00 | 13.515 | 0 | 13.515 | 0
2024-03-20 04:00 | 14.685 | 0 | 14.685 | 0
2024-03-20 05:00 | 11.415 | 0 | 11.415 | 0
2024-03-20 06:00 | 15.77 | 0.00092593 | 15.7691 | 0
2024-03-20 07:00 | 23.485 | 0.030556 | 23.4544 | 0
2024-03-20 08:00 | 21.725 | 0.18333 | 21.5417 | 0
2024-03-20 09:00 | 22.98 | 0.45741 | 22.5226 | 0
2024-03-20 10:00 | 21.42 | 1.1111 | 20.3089 | 0
2024-03-20 11:00 | 21.145 | 2.4611 | 18.6839 | 0
2024-03-20 12:00 | 21.715 | 2.3259 | 19.3891 | 0
2024-03-20 13:00 | 22.025 | 2.4843 | 19.5407 | 0
2024-03-20 14:00 | 23.3 | 2.1565 | 21.1435 | 0
2024-03-20 15:00 | 23.125 | 3.1593 | 19.9657 | 0
2024-03-20 16:00 | 23.445 | 2.9185 | 20.5265 | 0
2024-03-20 17:00 | 27.805 | 1.5009 | 26.3041 | 0
2024-03-20 18:00 | 26.35 | 0.44537 | 25.9046 | 0
2024-03-20 19:00 | 26.32 | 0.022222 | 26.2978 | 0
2024-03-20 20:00 | 25.485 | 0 | 25.485 | 0
2024-03-20 21:00 | 19.545 | 0 | 19.545 | 0
2024-03-20 22:00 | 16.905 | 0 | 16.905 | 0
2024-03-20 23:00 | 15.15 | 0 | 15.15 | 0
2024-03-21 | 14.17 | 0 | 14.17 | 0
2024-03-21 01:00 | 17.34 | 0.00092593 | 17.3391 | 0
2024-03-21 02:00 | 18.935 | 0 | 18.935 | 0
2024-03-21 03:00 | 17.74 | 0 | 17.74 | 0
2024-03-21 04:00 | 17.73 | 0 | 17.73 | 0
2024-03-21 05:00 | 14.905 | 0 | 14.905 | 0
2024-03-21 06:00 | 15.265 | 0 | 15.265 | 0
2024-03-21 07:00 | 20.76 | 0.15926 | 20.6007 | 0
2024-03-21 08:00 | 22.395 | 0.76204 | 21.633 | 0
2024-03-21 09:00 | 21.12 | 1.7676 | 19.3524 | 0
2024-03-21 10:00 | 22.52 | 2.8102 | 19.7098 | 0
2024-03-21 11:00 | 21.94 | 3.1074 | 18.8326 | 0
2024-03-21 12:00 | 20.695 | 4.2315 | 16.4635 | 0
2024-03-21 13:00 | 23.7 | 5.2806 | 18.4194 | 0
2024-03-21 14:00 | 24.97 | 4.8435 | 20.1265 | 0
2024-03-21 15:00 | 24.49 | 2.7324 | 21.7576 | 0
2024-03-21 16:00 | 22.57 | 1.5185 | 21.0515 | 0
2024-03-21 17:00 | 26.8 | 0.60278 | 26.1972 | 0
2024-03-21 18:00 | 26.53 | 0.25926 | 26.2707 | 0
2024-03-21 19:00 | 22.295 | 0.014815 | 22.2802 | 0
2024-03-21 20:00 | 20.9 | 0 | 20.9 | 0
2024-03-21 21:00 | 17.625 | 0 | 17.625 | 0
2024-03-21 22:00 | 14.875 | 0 | 14.875 | 0
2024-03-21 23:00 | 12.62 | 0 | 12.62 | 0
2024-03-22 | 15.23 | 0 | 15.23 | 0
2024-03-22 01:00 | 16.55 | 0 | 16.55 | 0
2024-03-22 02:00 | 16.85 | 0 | 16.85 | 0
2024-03-22 03:00 | 15.85 | 0 | 15.85 | 0
2024-03-22 04:00 | 14.79 | 0 | 14.79 | 0
2024-03-22 05:00 | 13.01 | 0 | 13.01 | 0
2024-03-22 06:00 | 15.38 | 0.0027778 | 15.3772 | 0
2024-03-22 07:00 | 22.44 | 0.25093 | 22.1891 | 0
2024-03-22 08:00 | 21.02 | 0.93611 | 20.0839 | 0
2024-03-22 09:00 | 20.56 | 1.6667 | 18.8933 | 0
2024-03-22 10:00 | 22.01 | 2.0148 | 19.9952 | 0
2024-03-22 11:00 | 21.51 | 3.4278 | 18.0822 | 0
2024-03-22 12:00 | 22.635 | 6.1741 | 16.4609 | 0
2024-03-22 13:00 | 23.85 | 7.2324 | 16.6176 | 0
2024-03-22 14:00 | 25.49 | 7.4935 | 17.9965 | 0
2024-03-22 15:00 | 26.075 | 5.0806 | 20.9944 | 0
2024-03-22 16:00 | 23.315 | 5.137 | 18.178 | 0
2024-03-22 17:00 | 27.85 | 3.3157 | 24.5343 | 0
2024-03-22 18:00 | 26.205 | 1.1241 | 25.0809 | 0
2024-03-22 19:00 | 17.1 | 0.060185 | 17.0398 | 0
2024-03-22 20:00 | 13.52 | 0 | 13.52 | 0
2024-03-22 21:00 | 21.525 | 0 | 21.525 | 0
2024-03-22 22:00 | 19.03 | 0 | 19.03 | 0
2024-03-22 23:00 | 14.995 | 0 | 14.995 | 0
2024-03-23 | 13.52 | 0 | 13.52 | 0
2024-03-23 01:00 | 13.74 | 0 | 13.74 | 0
2024-03-23 02:00 | 14.11 | 0 | 14.11 | 0
2024-03-23 03:00 | 12.48 | 0 | 12.48 | 0
2024-03-23 04:00 | 13.13 | 0 | 13.13 | 0
2024-03-23 05:00 | 13.415 | 0 | 13.415 | 0
2024-03-23 06:00 | 12.655 | 0 | 12.655 | 0
2024-03-23 07:00 | 14.385 | 0.29907 | 14.0859 | 0
2024-03-23 08:00 | 21.62 | 1.3898 | 20.2302 | 0
2024-03-23 09:00 | 24.51 | 2.0185 | 22.4915 | 0
2024-03-23 10:00 | 22.3 | 2.6296 | 19.6704 | 0
2024-03-23 11:00 | 25.44 | 5.1037 | 20.3363 | 0
2024-03-23 12:00 | 24.365 | 10.763 | 13.602 | 0
2024-03-23 13:00 | 25.88 | 11.4991 | 14.3809 | 0
2024-03-23 14:00 | 28.33 | 8.9194 | 19.4106 | 0
2024-03-23 15:00 | 27.985 | 6.8481 | 21.1369 | 0
2024-03-23 16:00 | 25.98 | 4.6222 | 21.3578 | 0
2024-03-23 17:00 | 28.665 | 3.675 | 24.99 | 0
2024-03-23 18:00 | 25.13 | 0.94259 | 24.1874 | 0
2024-03-23 19:00 | 17.67 | 0.058333 | 17.6117 | 0
2024-03-23 20:00 | 15.295 | 0.00092593 | 15.2941 | 0
2024-03-23 21:00 | 14.855 | 0 | 14.855 | 0
2024-03-23 22:00 | 13.01 | 0 | 13.01 | 0
2024-03-23 23:00 | 13.275 | 0 | 13.275 | 0
2024-03-24 | 13.99 | 0 | 13.99 | 0
2024-03-24 01:00 | 10.675 | 0 | 10.675 | 0
2024-03-24 02:00 | 8.99 | 0 | 8.99 | 0
2024-03-24 03:00 | 9.6 | 0.00092593 | 9.5991 | 0
2024-03-24 04:00 | 9.195 | 0 | 9.195 | 0
2024-03-24 05:00 | 10.055 | 0 | 10.055 | 0
2024-03-24 06:00 | 10.645 | 0 | 10.645 | 0
2024-03-24 07:00 | 15.845 | 0.14537 | 15.6996 | 0
2024-03-24 08:00 | 21.09 | 1.0574 | 20.0326 | 0
2024-03-24 09:00 | 24.655 | 2.8843 | 21.7707 | 0
2024-03-24 10:00 | 24.715 | 3.8556 | 20.8594 | 0
2024-03-24 11:00 | 25.475 | 1.4806 | 23.9944 | 0
2024-03-24 12:00 | 27.46 | 5.0917 | 22.3683 | 0
2024-03-24 13:00 | 27.585 | 3.9954 | 23.5896 | 0
2024-03-24 14:00 | 24.605 | 7.8315 | 16.7735 | 0
2024-03-24 15:00 | 23.885 | 7.6269 | 16.2581 | 0
2024-03-24 16:00 | 25.765 | 7.7944 | 17.9706 | 0
2024-03-24 17:00 | 27.785 | 4.413 | 23.372 | 0
2024-03-24 18:00 | 19.68 | 1.3815 | 18.2985 | 0
2024-03-24 19:00 | 18.675 | 0.087037 | 18.588 | 0
2024-03-24 20:00 | 13.41 | 0 | 13.41 | 0
2024-03-24 21:00 | 13.66 | 0 | 13.66 | 0
2024-03-24 22:00 | 10.125 | 0 | 10.125 | 0
2024-03-24 23:00 | 10.115 | 0 | 10.115 | 0
2024-03-25 | 10.45 | 0 | 10.45 | 0
2024-03-25 01:00 | 9.54 | 0 | 9.54 | 0
2024-03-25 02:00 | 10.765 | 0 | 10.765 | 0
2024-03-25 03:00 | 10.555 | 0 | 10.555 | 0
2024-03-25 04:00 | 9.435 | 0 | 9.435 | 0
2024-03-25 05:00 | 9.245 | 0 | 9.245 | 0
2024-03-25 06:00 | 14.815 | 0.0018519 | 14.8131 | 0
2024-03-25 07:00 | 21.315 | 0.26481 | 21.0502 | 0
2024-03-25 08:00 | 21.145 | 1.8222 | 19.3228 | 0
2024-03-25 09:00 | 20.88 | 3.2028 | 17.6772 | 0
2024-03-25 10:00 | 20.805 | 6.663 | 14.142 | 0
2024-03-25 11:00 | 23.54 | 8.6593 | 14.8807 | 0
2024-03-25 12:00 | 23.43 | 9.0269 | 14.4031 | 0
2024-03-25 13:00 | 25.8 | 8.0565 | 17.7435 | 0
2024-03-25 14:00 | 23.23 | 8.6167 | 14.6133 | 0
2024-03-25 15:00 | 22.005 | 8.0009 | 14.0041 | 0
2024-03-25 16:00 | 24.155 | 4.3491 | 19.8059 | 0
2024-03-25 17:00 | 26.08 | 1.7861 | 24.2939 | 0
2024-03-25 18:00 | 29.135 | 0.88333 | 28.2517 | 0
2024-03-25 19:00 | 18.015 | 0.1 | 17.915 | 0
2024-03-25 20:00 | 13.93 | 0 | 13.93 | 0
2024-03-25 21:00 | 15.85 | 0 | 15.85 | 0
2024-03-25 22:00 | 20.1 | 0 | 20.1 | 0
2024-03-25 23:00 | 14.935 | 0 | 14.935 | 0
2024-03-26 | 14.22 | 0 | 14.22 | 0
2024-03-26 01:00 | 13.935 | 0 | 13.935 | 0
2024-03-26 02:00 | 15.73 | 0 | 15.73 | 0
2024-03-26 03:00 | 13.07 | 0.00092593 | 13.0691 | 0
2024-03-26 04:00 | 12.535 | 0 | 12.535 | 0
2024-03-26 05:00 | 13.875 | 0 | 13.875 | 0
2024-03-26 06:00 | 16.12 | 0 | 16.12 | 0
2024-03-26 07:00 | 18.39 | 0.32407 | 18.0659 | 0
2024-03-26 08:00 | 22.19 | 1.1657 | 21.0243 | 0
2024-03-26 09:00 | 21.99 | 1.1713 | 20.8187 | 0
2024-03-26 10:00 | 20.385 | 1.7454 | 18.6396 | 0
2024-03-26 11:00 | 21.33 | 3.1204 | 18.2096 | 0
2024-03-26 12:00 | 23.085 | 2.8741 | 20.2109 | 0
2024-03-26 13:00 | 21.07 | 3.6222 | 17.4478 | 0
2024-03-26 14:00 | 23.915 | 3.7583 | 20.1567 | 0
2024-03-26 15:00 | 22.615 | 3.2546 | 19.3604 | 0
2024-03-26 16:00 | 23.615 | 4.5778 | 19.0372 | 0
2024-03-26 17:00 | 24.955 | 3.6907 | 21.2643 | 0
2024-03-26 18:00 | 25.46 | 1.1315 | 24.3285 | 0
2024-03-26 19:00 | 16.965 | 0.098148 | 16.8669 | 0
2024-03-26 20:00 | 12.87 | 0 | 12.87 | 0
2024-03-26 21:00 | 12.275 | 0 | 12.275 | 0
2024-03-26 22:00 | 12.26 | 0 | 12.26 | 0
2024-03-26 23:00 | 11.585 | 0 | 11.585 | 0
2024-03-27 | 10.245 | 0 | 10.245 | 0
2024-03-27 01:00 | 9.305 | 0 | 9.305 | 0
2024-03-27 02:00 | 7.705 | 0 | 7.705 | 0
2024-03-27 03:00 | 9.16 | 0 | 9.16 | 0
2024-03-27 04:00 | 7.6 | 0 | 7.6 | 0
2024-03-27 05:00 | 8.675 | 0 | 8.675 | 0
2024-03-27 06:00 | 17.215 | 0 | 17.215 | 0
2024-03-27 07:00 | 19.71 | 0.085185 | 19.6248 | 0
2024-03-27 08:00 | 20.95 | 0.5463 | 20.4037 | 0
2024-03-27 09:00 | 20.59 | 1.1778 | 19.4122 | 0
2024-03-27 10:00 | 20.385 | 2.0917 | 18.2933 | 0
2024-03-27 11:00 | 21.025 | 2.7065 | 18.3185 | 0
2024-03-27 12:00 | 21.975 | 3.4167 | 18.5583 | 0
2024-03-27 13:00 | 20.355 | 3.9398 | 16.4152 | 0
2024-03-27 14:00 | 20.5 | 4.5481 | 15.9519 | 0
2024-03-27 15:00 | 20.465 | 8.0435 | 12.4215 | 0
2024-03-27 16:00 | 23.3 | 7.0065 | 16.2935 | 0
2024-03-27 17:00 | 22.17 | 4.4694 | 17.7006 | 0
2024-03-27 18:00 | 24.295 | 1.5315 | 22.7635 | 0
2024-03-27 19:00 | 18.88 | 0.11944 | 18.7606 | 0
2024-03-27 20:00 | 17.26 | 0 | 17.26 | 0
2024-03-27 21:00 | 14.52 | 0.00092593 | 14.5191 | 0
2024-03-27 22:00 | 12.38 | 0 | 12.38 | 0
2024-03-27 23:00 | 12.265 | 0 | 12.265 | 0
2024-03-28 | 10.885 | 0 | 10.885 | 0
2024-03-28 01:00 | 12.875 | 0 | 12.875 | 0
2024-03-28 02:00 | 14.135 | 0 | 14.135 | 0
2024-03-28 03:00 | 13.75 | 0 | 13.75 | 0
2024-03-28 04:00 | 12.075 | 0 | 12.075 | 0
2024-03-28 05:00 | 10.1 | 0 | 10.1 | 0
2024-03-28 06:00 | 11.405 | 0.011111 | 11.3939 | 0
2024-03-28 07:00 | 17.355 | 0.57222 | 16.7828 | 0
2024-03-28 08:00 | 20.505 | 3.2769 | 17.2281 | 0
2024-03-28 09:00 | 22.01 | 6.6407 | 15.3693 | 0
2024-03-28 10:00 | 23.465 | 9.5009 | 13.9641 | 0
2024-03-28 11:00 | 24.585 | 10.4611 | 14.1239 | 0
2024-03-28 12:00 | 27.855 | 10.7981 | 17.0569 | 0
2024-03-28 13:00 | 27 | 12.2769 | 14.7231 | 0
2024-03-28 14:00 | 23.855 | 11.7944 | 12.0606 | 0
2024-03-28 15:00 | 24.955 | 10.4241 | 14.5309 | 0
2024-03-28 16:00 | 25.845 | 7.7435 | 18.1015 | 0
2024-03-28 17:00 | 26.945 | 4.7463 | 22.1987 | 0
2024-03-28 18:00 | 21.155 | 1.5389 | 19.6161 | 0
2024-03-28 19:00 | 16.36 | 0.15926 | 16.2007 | 0
2024-03-28 20:00 | 13.57 | 0 | 13.57 | 0
2024-03-28 21:00 | 11.81 | 0 | 11.81 | 0
2024-03-28 22:00 | 12.965 | 0 | 12.965 | 0
2024-03-28 23:00 | 12.96 | 0 | 12.96 | 0
2024-03-29 | 12.975 | 0 | 12.975 | 0
2024-03-29 01:00 | 13.075 | 0 | 13.075 | 0
2024-03-29 02:00 | 12.195 | 0 | 12.195 | 0
2024-03-29 03:00 | 11.51 | 0 | 11.51 | 0
2024-03-29 04:00 | 9.95 | 0.00092593 | 9.9491 | 0
2024-03-29 05:00 | 10.445 | 0 | 10.445 | 0
2024-03-29 06:00 | 9.475 | 0.012037 | 9.463 | 0
2024-03-29 07:00 | 11.295 | 0.72037 | 10.5746 | 0
2024-03-29 08:00 | 20.35 | 3.2796 | 17.0704 | 0
2024-03-29 09:00 | 22.35 | 5.9407 | 16.4093 | 0
2024-03-29 10:00 | 24.895 | 9.0657 | 15.8293 | 0
2024-03-29 11:00 | 25.32 | 11.2667 | 14.0533 | 0
2024-03-29 12:00 | 24.43 | 12.6759 | 11.7541 | 0
2024-03-29 13:00 | 23.16 | 12.7981 | 10.3619 | 0
2024-03-29 14:00 | 21.73 | 11.9167 | 9.8133 | 0
2024-03-29 15:00 | 20.865 | 9.813 | 11.052 | 0
2024-03-29 16:00 | 22.165 | 7.588 | 14.577 | 0
2024-03-29 17:00 | 24.87 | 4.3454 | 20.5246 | 0
2024-03-29 18:00 | 20.365 | 1.4222 | 18.9428 | 0
2024-03-29 19:00 | 16.19 | 0.17963 | 16.0104 | 0
2024-03-29 20:00 | 18.57 | 0 | 18.57 | 0
2024-03-29 21:00 | 20.07 | 0 | 20.07 | 0
2024-03-29 22:00 | 14.19 | 0 | 14.19 | 0
2024-03-29 23:00 | 14.26 | 0 | 14.26 | 0
2024-03-30 | 13.105 | 0 | 13.105 | 0
2024-03-30 01:00 | 12.64 | 0 | 12.64 | 0
2024-03-30 02:00 | 14.715 | 0 | 14.715 | 0
2024-03-30 03:00 | 14.15 | 0.00092593 | 14.1491 | 0
2024-03-30 04:00 | 13.205 | 0 | 13.205 | 0
2024-03-30 05:00 | 13.935 | 0 | 13.935 | 0
2024-03-30 06:00 | 13.84 | 0.025 | 13.815 | 0
2024-03-30 07:00 | 12.395 | 0.62778 | 11.7672 | 0
2024-03-30 08:00 | 22.585 | 2.4269 | 20.1581 | 0
2024-03-30 09:00 | 22.665 | 7.237 | 15.428 | 0
2024-03-30 10:00 | 22.825 | 10.2028 | 12.6222 | 0
2024-03-30 11:00 | 22.895 | 12.4472 | 10.4478 | 0
2024-03-30 12:00 | 23.15 | 13.6 | 9.55 | 0
2024-03-30 13:00 | 23.435 | 13.2167 | 10.2183 | 0
2024-03-30 14:00 | 23.125 | 12.8565 | 10.2685 | 0
2024-03-30 15:00 | 23.185 | 11.1231 | 12.0619 | 0
2024-03-30 16:00 | 22.3 | 8.3491 | 13.9509 | 0
2024-03-30 17:00 | 23.565 | 5.2389 | 18.3261 | 0
2024-03-30 18:00 | 19.365 | 1.863 | 17.502 | 0
2024-03-30 19:00 | 16.845 | 0.18056 | 16.6644 | 0
2024-03-30 20:00 | 12.375 | 0 | 12.375 | 0
2024-03-30 21:00 | 11.835 | 0 | 11.835 | 0
2024-03-30 22:00 | 10.345 | 0 | 10.345 | 0
2024-03-30 23:00 | 11.09 | 0 | 11.09 | 0
2024-03-31 | 9.64 | 0 | 9.64 | 0
2024-03-31 01:00 | 10.405 | 0 | 10.405 | 0
2024-03-31 03:00 | 10.62 | 0 | 10.62 | 0
2024-03-31 04:00 | 8.7 | 0 | 8.7 | 0
2024-03-31 05:00 | 7.815 | 0 | 7.815 | 0
2024-03-31 06:00 | 10.01 | 0 | 10.01 | 0
2024-03-31 07:00 | 18.845 | 0.040741 | 18.8043 | 0
2024-03-31 08:00 | 20.7 | 0.94907 | 19.7509 | 0
2024-03-31 09:00 | 20.89 | 4.0435 | 16.8465 | 0
2024-03-31 10:00 | 22.415 | 7.4231 | 14.9919 | 0
2024-03-31 11:00 | 22.05 | 10.2593 | 11.7907 | 0
2024-03-31 12:00 | 26.365 | 12.1815 | 14.1835 | 0
2024-03-31 13:00 | 25.055 | 13.2685 | 11.7865 | 0
2024-03-31 14:00 | 24.39 | 13.5009 | 10.8891 | 0
2024-03-31 15:00 | 24.055 | 12.7778 | 11.2772 | 0
2024-03-31 16:00 | 25.25 | 11.1861 | 14.0639 | 0
2024-03-31 17:00 | 22.635 | 8.6833 | 13.9517 | 0
2024-03-31 18:00 | 15.17 | 5.3667 | 9.8033 | 0
2024-03-31 19:00 | 16.285 | 1.9315 | 14.3535 | 0
2024-03-31 20:00 | 12.315 | 0.18333 | 12.1317 | 0
2024-03-31 21:00 | 11.915 | 0 | 11.915 | 0
2024-03-31 22:00 | 11.195 | 0 | 11.195 | 0
2024-03-31 23:00 | 11.125 | 0 | 11.125 | 0
2024-04-01 | 10.955 | 0 | 10.955 | 0
2024-04-01 01:00 | 10.845 | 0.00092593 | 10.8441 | 0
2024-04-01 02:00 | 12.305 | 0 | 12.305 | 0
2024-04-01 03:00 | 12.705 | 0 | 12.705 | 0
2024-04-01 04:00 | 12.51 | 0 | 12.51 | 0
2024-04-01 05:00 | 10.07 | 0 | 10.07 | 0
2024-04-01 06:00 | 9.76 | 0 | 9.76 | 0
2024-04-01 07:00 | 17.755 | 0.042593 | 17.7124 | 0
2024-04-01 08:00 | 21.68 | 0.81667 | 20.8633 | 0
2024-04-01 09:00 | 23.745 | 3.6824 | 20.0626 | 0
2024-04-01 10:00 | 23.155 | 7.288 | 15.867 | 0
2024-04-01 11:00 | 22.095 | 10.2731 | 11.8219 | 0
2024-04-01 12:00 | 24.825 | 12.3981 | 12.4269 | 0
2024-04-01 13:00 | 24.26 | 13.5731 | 10.6869 | 0
2024-04-01 14:00 | 26.94 | 13.737 | 13.203 | 0
2024-04-01 15:00 | 24.795 | 13.0528 | 11.7422 | 0
2024-04-01 16:00 | 24.015 | 11.2389 | 12.7761 | 0
2024-04-01 17:00 | 24.98 | 8.6593 | 16.3207 | 0
2024-04-01 18:00 | 20.92 | 5.1102 | 15.8098 | 0
2024-04-01 19:00 | 20 | 1.4259 | 18.5741 | 0
2024-04-01 20:00 | 14.895 | 0.1287 | 14.7663 | 0
2024-04-01 21:00 | 21.285 | 0 | 21.285 | 0
2024-04-01 22:00 | 16.455 | 0 | 16.455 | 0
2024-04-01 23:00 | 13.58 | 0 | 13.58 | 0
2024-04-02 | 12.5 | 0 | 12.5 | 0
2024-04-02 01:00 | 12.925 | 0 | 12.925 | 0
2024-04-02 02:00 | 14.88 | 0 | 14.88 | 0
2024-04-02 03:00 | 13.415 | 0 | 13.415 | 0
2024-04-02 04:00 | 12.74 | 0 | 12.74 | 0
2024-04-02 05:00 | 12.04 | 0 | 12.04 | 0
2024-04-02 06:00 | 15.905 | 0 | 15.905 | 0
2024-04-02 07:00 | 21.915 | 0.034259 | 21.8807 | 0
2024-04-02 08:00 | 22.265 | 0.52593 | 21.7391 | 0
2024-04-02 09:00 | 24.125 | 1.0833 | 23.0417 | 0
2024-04-02 10:00 | 22.46 | 2.7444 | 19.7156 | 0
2024-04-02 11:00 | 21.555 | 6.9157 | 14.6393 | 0
2024-04-02 12:00 | 23.55 | 7.8148 | 15.7352 | 0
2024-04-02 13:00 | 26.095 | 9.075 | 17.02 | 0
2024-04-02 14:00 | 24.245 | 10.8056 | 13.4394 | 0
2024-04-02 15:00 | 24.225 | 7.3639 | 16.8611 | 0
2024-04-02 16:00 | 27.345 | 7.2648 | 20.0802 | 0
2024-04-02 17:00 | 30.37 | 6.7417 | 23.6283 | 0
2024-04-02 18:00 | 33.055 | 3.2713 | 29.7837 | 0
2024-04-02 19:00 | 20.02 | 1.0306 | 18.9894 | 0
2024-04-02 20:00 | 16.63 | 0.18519 | 16.4448 | 0
2024-04-02 21:00 | 16.85 | 0.00092593 | 16.8491 | 0
2024-04-02 22:00 | 12.655 | 0 | 12.655 | 0
2024-04-02 23:00 | 12.89 | 0 | 12.89 | 0
2024-04-03 | 12.045 | 0 | 12.045 | 0
2024-04-03 01:00 | 11.94 | 0 | 11.94 | 0
2024-04-03 02:00 | 14.38 | 0 | 14.38 | 0
2024-04-03 03:00 | 12.405 | 0 | 12.405 | 0
2024-04-03 04:00 | 11.055 | 0 | 11.055 | 0
2024-04-03 05:00 | 11.01 | 0 | 11.01 | 0
2024-04-03 06:00 | 16.82 | 0 | 16.82 | 0
2024-04-03 07:00 | 24.395 | 0.046296 | 24.3487 | 0
2024-04-03 08:00 | 25.66 | 0.92963 | 24.7304 | 0
2024-04-03 09:00 | 26.435 | 3.1343 | 23.3007 | 0
2024-04-03 10:00 | 23.345 | 6.3787 | 16.9663 | 0
2024-04-03 11:00 | 22.2 | 8.9556 | 13.2444 | 0
2024-04-03 12:00 | 24.785 | 10.9046 | 13.8804 | 0
2024-04-03 13:00 | 22.48 | 12.075 | 10.405 | 0
2024-04-03 14:00 | 21.875 | 12.1759 | 9.6991 | 0
2024-04-03 15:00 | 23.32 | 11.7759 | 11.5441 | 0
2024-04-03 16:00 | 24.555 | 10.2694 | 14.2856 | 0
2024-04-03 17:00 | 25.565 | 7.7519 | 17.8131 | 0
2024-04-03 18:00 | 28.205 | 4.4481 | 23.7569 | 0
2024-04-03 19:00 | 20.42 | 1.7546 | 18.6654 | 0
2024-04-03 20:00 | 18.685 | 0.20556 | 18.4794 | 0
2024-04-03 21:00 | 25.795 | 0 | 25.795 | 0
2024-04-03 22:00 | 19.935 | 0 | 19.935 | 0
2024-04-03 23:00 | 16.63 | 0 | 16.63 | 0
2024-04-04 | 17.03 | 0 | 17.03 | 0
2024-04-04 01:00 | 15.99 | 0 | 15.99 | 0
2024-04-04 02:00 | 16.09 | 0 | 16.09 | 0
2024-04-04 03:00 | 15.245 | 0 | 15.245 | 0
2024-04-04 04:00 | 15.46 | 0.00092593 | 15.4591 | 0
2024-04-04 05:00 | 14.815 | 0 | 14.815 | 0
2024-04-04 06:00 | 20.405 | 0 | 20.405 | 0
2024-04-04 07:00 | 22.93 | 0.058333 | 22.8717 | 0
2024-04-04 08:00 | 23.855 | 0.90648 | 22.9485 | 0
2024-04-04 09:00 | 24.46 | 3.1741 | 21.2859 | 0
2024-04-04 10:00 | 23.685 | 6.1991 | 17.4859 | 0
2024-04-04 11:00 | 22.83 | 8.8509 | 13.9791 | 0
2024-04-04 12:00 | 23.245 | 10.8306 | 12.4144 | 0
2024-04-04 13:00 | 22.635 | 11.8463 | 10.7887 | 0
2024-04-04 14:00 | 22.985 | 11.9111 | 11.0739 | 0
2024-04-04 15:00 | 23.415 | 11.0898 | 12.3252 | 0
2024-04-04 16:00 | 23.81 | 9.6815 | 14.1285 | 0
2024-04-04 17:00 | 26.54 | 7.4528 | 19.0872 | 0
2024-04-04 18:00 | 28 | 4.5139 | 23.4861 | 0
2024-04-04 19:00 | 20.12 | 1.6324 | 18.4876 | 0
2024-04-04 20:00 | 15.935 | 0.20833 | 15.7267 | 0
2024-04-04 21:00 | 14.675 | 0 | 14.675 | 0
2024-04-04 22:00 | 15.09 | 0 | 15.09 | 0
2024-04-04 23:00 | 14.21 | 0 | 14.21 | 0
2024-04-05 | 14.31 | 0 | 14.31 | 0
2024-04-05 01:00 | 12.66 | 0 | 12.66 | 0
2024-04-05 02:00 | 14.325 | 0 | 14.325 | 0
2024-04-05 03:00 | 12.64 | 0 | 12.64 | 0
2024-04-05 04:00 | 9.32 | 0 | 9.32 | 0
2024-04-05 05:00 | 8.47 | 0.00092593 | 8.4691 | 0
2024-04-05 06:00 | 16.54 | 0 | 16.54 | 0
2024-04-05 07:00 | 22.545 | 0.042593 | 22.5024 | 0
2024-04-05 08:00 | 21.93 | 0.34352 | 21.5865 | 0
2024-04-05 09:00 | 23.305 | 1.4704 | 21.8346 | 0
2024-04-05 10:00 | 22.355 | 5.0194 | 17.3356 | 0
2024-04-05 11:00 | 20.785 | 8.2343 | 12.5507 | 0
2024-04-05 12:00 | 21.735 | 6.8148 | 14.9202 | 0
2024-04-05 13:00 | 22.23 | 8.1704 | 14.0596 | 0
2024-04-05 14:00 | 22.215 | 11.7269 | 10.4881 | 0
2024-04-05 15:00 | 24.305 | 10.475 | 13.83 | 0
2024-04-05 16:00 | 24.605 | 9.1926 | 15.4124 | 0
2024-04-05 17:00 | 26.595 | 7.513 | 19.082 | 0
2024-04-05 18:00 | 27.185 | 4.5852 | 22.5998 | 0
2024-04-05 19:00 | 16.185 | 1.788 | 14.397 | 0
2024-04-05 20:00 | 12.87 | 0.30463 | 12.5654 | 0
2024-04-05 21:00 | 18.95 | 0 | 18.95 | 0
2024-04-05 22:00 | 22.985 | 0 | 22.985 | 0
2024-04-05 23:00 | 18.53 | 0 | 18.53 | 0
2024-04-06 | 18.375 | 0 | 18.375 | 0
2024-04-06 01:00 | 17.14 | 0 | 17.14 | 0
2024-04-06 02:00 | 15.07 | 0 | 15.07 | 0
2024-04-06 03:00 | 14.795 | 0 | 14.795 | 0
2024-04-06 04:00 | 13.395 | 0 | 13.395 | 0
2024-04-06 05:00 | 13.795 | 0 | 13.795 | 0
2024-04-06 06:00 | 14.55 | 0 | 14.55 | 0
2024-04-06 07:00 | 16.135 | 0.10556 | 16.0294 | 0
2024-04-06 08:00 | 18.66 | 1.4083 | 17.2517 | 0
2024-04-06 09:00 | 22.58 | 3.9019 | 18.6781 | 0
2024-04-06 10:00 | 20.685 | 7.0361 | 13.6489 | 0
2024-04-06 11:00 | 22.295 | 6.7 | 15.595 | 0
2024-04-06 12:00 | 23.765 | 9.7463 | 14.0187 | 0
2024-04-06 13:00 | 24.705 | 5.6074 | 19.0976 | 0
2024-04-06 14:00 | 23.14 | 8.0648 | 15.0752 | 0
2024-04-06 15:00 | 19.95 | 11.0981 | 8.8519 | 0
2024-04-06 16:00 | 22.7 | 9.2102 | 13.4898 | 0
2024-04-06 17:00 | 23.185 | 7.1315 | 16.0535 | 0
2024-04-06 18:00 | 17.65 | 3.05 | 14.6 | 0
2024-04-06 19:00 | 16.63 | 1.7046 | 14.9254 | 0
2024-04-06 20:00 | 11.48 | 0.28426 | 11.1957 | 0
2024-04-06 21:00 | 12.03 | 0 | 12.03 | 0
2024-04-06 22:00 | 11.6 | 0 | 11.6 | 0
2024-04-06 23:00 | 13.02 | 0 | 13.02 | 0
2024-04-07 | 11.635 | 0 | 11.635 | 0
2024-04-07 01:00 | 13.265 | 0 | 13.265 | 0
2024-04-07 02:00 | 11.32 | 0 | 11.32 | 0
2024-04-07 03:00 | 11.75 | 0 | 11.75 | 0
2024-04-07 04:00 | 11.57 | 0.00092593 | 11.5691 | 0
2024-04-07 05:00 | 9 | 0 | 9 | 0
2024-04-07 06:00 | 8.735 | 0 | 8.735 | 0
2024-04-07 07:00 | 13.935 | 0.10556 | 13.8294 | 0
2024-04-07 08:00 | 19.495 | 1.1463 | 18.3487 | 0
2024-04-07 09:00 | 21.73 | 4.2611 | 17.4689 | 0
2024-04-07 10:00 | 23.705 | 7.7241 | 15.9809 | 0
2024-04-07 11:00 | 23.565 | 10.5685 | 12.9965 | 0
2024-04-07 12:00 | 22.78 | 12.5102 | 10.2698 | 0
2024-04-07 13:00 | 22.445 | 13.2593 | 9.1857 | 0
2024-04-07 14:00 | 21.435 | 13.8611 | 7.5739 | 0
2024-04-07 15:00 | 21.495 | 11.287 | 10.208 | 0
2024-04-07 16:00 | 22.805 | 9.5306 | 13.2744 | 0
2024-04-07 17:00 | 24.505 | 8.962 | 15.543 | 0
2024-04-07 18:00 | 18.7 | 6.137 | 12.563 | 0
2024-04-07 19:00 | 18.75 | 2.6935 | 16.0565 | 0
2024-04-07 20:00 | 14.55 | 0.40278 | 14.1472 | 0
2024-04-07 21:00 | 15.175 | 0.0018519 | 15.1731 | 0
2024-04-07 22:00 | 9.545 | 0 | 9.545 | 0
2024-04-07 23:00 | 8.31 | 0 | 8.31 | 0
2024-04-08 | 7.98 | 0 | 7.98 | 0
2024-04-08 01:00 | 7.375 | 0 | 7.375 | 0
2024-04-08 02:00 | 6.125 | 0.00092593 | 6.1241 | 0
2024-04-08 03:00 | 7.375 | 0 | 7.375 | 0
2024-04-08 04:00 | 7.45 | 0 | 7.45 | 0
2024-04-08 05:00 | 7.3 | 0 | 7.3 | 0
2024-04-08 06:00 | 12.2 | 0 | 12.2 | 0
2024-04-08 07:00 | 22.06 | 0.11667 | 21.9433 | 0
2024-04-08 08:00 | 19.505 | 1.5778 | 17.9272 | 0
2024-04-08 09:00 | 19.35 | 3.3185 | 16.0315 | 0
2024-04-08 10:00 | 18.38 | 6.7731 | 11.6069 | 0
2024-04-08 11:00 | 19.085 | 9.4324 | 9.6526 | 0
2024-04-08 12:00 | 18.5 | 13.2 | 5.3 | 0
2024-04-08 13:00 | 18.075 | 14.1778 | 3.8972 | 0
2024-04-08 14:00 | 19.985 | 14.2546 | 5.7304 | 0
2024-04-08 15:00 | 19.67 | 13.5315 | 6.1385 | 0
2024-04-08 16:00 | 19.725 | 11.8519 | 7.8731 | 0
2024-04-08 17:00 | 20.565 | 9.375 | 11.19 | 0
2024-04-08 18:00 | 22.54 | 6.0704 | 16.4696 | 0
2024-04-08 19:00 | 15.3 | 2.5204 | 12.7796 | 0
2024-04-08 20:00 | 14.725 | 0.35648 | 14.3685 | 0
2024-04-08 21:00 | 19.475 | 0.0074074 | 19.4676 | 0
2024-04-08 22:00 | 14.335 | 0 | 14.335 | 0
2024-04-08 23:00 | 13.495 | 0 | 13.495 | 0
2024-04-09 | 11.415 | 0 | 11.415 | 0
2024-04-09 01:00 | 12.075 | 0 | 12.075 | 0
2024-04-09 02:00 | 15.24 | 0 | 15.24 | 0
2024-04-09 03:00 | 13.525 | 0.00092593 | 13.5241 | 0
2024-04-09 04:00 | 13.21 | 0 | 13.21 | 0
2024-04-09 05:00 | 12.84 | 0.00092593 | 12.8391 | 0
2024-04-09 06:00 | 15.635 | 0 | 15.635 | 0
2024-04-09 07:00 | 19.95 | 0.042593 | 19.9074 | 0
2024-04-09 08:00 | 19.27 | 0.74722 | 18.5228 | 0
2024-04-09 09:00 | 19.93 | 1.9593 | 17.9707 | 0
2024-04-09 10:00 | 21.075 | 2.5907 | 18.4843 | 0
2024-04-09 11:00 | 20.835 | 10.5269 | 10.3081 | 0
2024-04-09 12:00 | 19.53 | 12.8278 | 6.7022 | 0
2024-04-09 13:00 | 19.07 | 12.1889 | 6.8811 | 0
2024-04-09 14:00 | 20.455 | 5.3472 | 15.1078 | 0
2024-04-09 15:00 | 20.16 | 8.5296 | 11.6304 | 0
2024-04-09 16:00 | 21.195 | 5.6231 | 15.5719 | 0
2024-04-09 17:00 | 23.09 | 4.2491 | 18.8409 | 0
2024-04-09 18:00 | 25.395 | 1.6611 | 23.7339 | 0
2024-04-09 19:00 | 15.21 | 0.91389 | 14.2961 | 0
2024-04-09 20:00 | 10.82 | 0.025926 | 10.7941 | 0
2024-04-09 21:00 | 10.1 | 0 | 10.1 | 0
2024-04-09 22:00 | 11.18 | 0 | 11.18 | 0
2024-04-09 23:00 | 9.305 | 0 | 9.305 | 0
2024-04-10 | 6.765 | 0 | 6.765 | 0
2024-04-10 01:00 | 7.775 | 0 | 7.775 | 0
2024-04-10 02:00 | 9.895 | 0.0018519 | 9.8931 | 0
2024-04-10 03:00 | 8.85 | 0.00092593 | 8.8491 | 0
2024-04-10 04:00 | 8.11 | 0 | 8.11 | 0
2024-04-10 05:00 | 7.99 | 0 | 7.99 | 0
2024-04-10 06:00 | 12.135 | 0 | 12.135 | 0
2024-04-10 07:00 | 20.19 | 0.097222 | 20.0928 | 0
2024-04-10 08:00 | 23.46 | 1.1704 | 22.2896 | 0
2024-04-10 09:00 | 23.31 | 3.3074 | 20.0026 | 0
2024-04-10 10:00 | 23.615 | 7.663 | 15.952 | 0
2024-04-10 11:00 | 21.81 | 10.6833 | 11.1267 | 0
2024-04-10 12:00 | 22.36 | 12.6056 | 9.7544 | 0
2024-04-10 13:00 | 22.085 | 13.7713 | 8.3137 | 0
2024-04-10 14:00 | 19.94 | 13.9139 | 6.0261 | 0
2024-04-10 15:00 | 19.15 | 13.0361 | 6.1139 | 0
2024-04-10 16:00 | 22.03 | 11.313 | 10.717 | 0
2024-04-10 17:00 | 22.32 | 9.0065 | 13.3135 | 0
2024-04-10 18:00 | 23.275 | 5.7639 | 17.5111 | 0
2024-04-10 19:00 | 21.765 | 2.3954 | 19.3696 | 0
2024-04-10 20:00 | 16.4 | 0.45463 | 15.9454 | 0
2024-04-10 21:00 | 14.965 | 0.0083333 | 14.9567 | 0
2024-04-10 22:00 | 13.625 | 0 | 13.625 | 0
2024-04-10 23:00 | 13.885 | 0.00092593 | 13.8841 | 0
2024-04-11 | 11.69 | 0 | 11.69 | 0
2024-04-11 01:00 | 11.3 | 0 | 11.3 | 0
2024-04-11 02:00 | 12.77 | 0 | 12.77 | 0
2024-04-11 03:00 | 12.14 | 0 | 12.14 | 0
2024-04-11 04:00 | 12.575 | 0 | 12.575 | 0
2024-04-11 05:00 | 12.61 | 0 | 12.61 | 0
2024-04-11 06:00 | 14.215 | 0 | 14.215 | 0
2024-04-11 07:00 | 13.02 | 0.17222 | 12.8478 | 0
2024-04-11 08:00 | 19.55 | 0.67222 | 18.8778 | 0
2024-04-11 09:00 | 21.45 | 2.2222 | 19.2278 | 0
2024-04-11 10:00 | 20.975 | 3.9306 | 17.0444 | 0
2024-04-11 11:00 | 21.575 | 5.7843 | 15.7907 | 0
2024-04-11 12:00 | 20.455 | 11.587 | 8.868 | 0
2024-04-11 13:00 | 18.79 | 10.8991 | 7.8909 | 0
2024-04-11 14:00 | 21.97 | 8.6676 | 13.3024 | 0
2024-04-11 15:00 | 23.61 | 9.913 | 13.697 | 0
2024-04-11 16:00 | 20.345 | 10.6556 | 9.6894 | 0
2024-04-11 17:00 | 24.33 | 8.662 | 15.668 | 0
2024-04-11 18:00 | 22.84 | 2.575 | 20.265 | 0
2024-04-11 19:00 | 15.625 | 2.787 | 12.838 | 0
2024-04-11 20:00 | 12.18 | 0.70741 | 11.4726 | 0
2024-04-11 21:00 | 12.905 | 0.016667 | 12.8883 | 0
2024-04-11 22:00 | 10.99 | 0 | 10.99 | 0
2024-04-11 23:00 | 9.775 | 0 | 9.775 | 0
2024-04-12 | 11.005 | 0 | 11.005 | 0
2024-04-12 01:00 | 9.215 | 0 | 9.215 | 0
2024-04-12 02:00 | 9.285 | 0 | 9.285 | 0
2024-04-12 03:00 | 8.695 | 0 | 8.695 | 0
2024-04-12 04:00 | 9.68 | 0 | 9.68 | 0
2024-04-12 05:00 | 9.135 | 0 | 9.135 | 0
2024-04-12 06:00 | 8.835 | 0 | 8.835 | 0
2024-04-12 07:00 | 13.715 | 0.22685 | 13.4881 | 0
2024-04-12 08:00 | 18.935 | 1.238 | 17.697 | 0
2024-04-12 09:00 | 19.145 | 4.975 | 14.17 | 0
2024-04-12 10:00 | 21.19 | 8.2565 | 12.9335 | 0
2024-04-12 11:00 | 20.675 | 11.0306 | 9.6444 | 0
2024-04-12 12:00 | 23.19 | 11.5843 | 11.6057 | 0
2024-04-12 13:00 | 22.61 | 5.4491 | 17.1609 | 0
2024-04-12 14:00 | 21.58 | 4.9491 | 16.6309 | 0
2024-04-12 15:00 | 21.92 | 4.3935 | 17.5265 | 0
2024-04-12 16:00 | 23.015 | 7.0602 | 15.9548 | 0
2024-04-12 17:00 | 24.29 | 8.0769 | 16.2131 | 0
2024-04-12 18:00 | 25.31 | 5.7417 | 19.5683 | 0
2024-04-12 19:00 | 15.68 | 1.2546 | 14.4254 | 0
2024-04-12 20:00 | 12.51 | 0.31667 | 12.1933 | 0
2024-04-12 21:00 | 12.21 | 0.016667 | 12.1933 | 0
2024-04-12 22:00 | 11.855 | 0 | 11.855 | 0
2024-04-12 23:00 | 11.12 | 0 | 11.12 | 0
2024-04-13 | 12.05 | 0.00092593 | 12.0491 | 0
2024-04-13 01:00 | 10.685 | 0 | 10.685 | 0
2024-04-13 02:00 | 9.135 | 0 | 9.135 | 0
2024-04-13 03:00 | 8.39 | 0 | 8.39 | 0
2024-04-13 04:00 | 8.705 | 0 | 8.705 | 0
2024-04-13 05:00 | 7.235 | 0.00092593 | 7.2341 | 0
2024-04-13 06:00 | 17.63 | 0 | 17.63 | 0
2024-04-13 07:00 | 15.32 | 0.1963 | 15.1237 | 0
2024-04-13 08:00 | 18 | 1.6148 | 16.3852 | 0
2024-04-13 09:00 | 23.64 | 4.9287 | 18.7113 | 0
2024-04-13 10:00 | 22.865 | 8.0194 | 14.8456 | 0
2024-04-13 11:00 | 22.27 | 10.8324 | 11.4376 | 0
2024-04-13 12:00 | 22.545 | 12.5028 | 10.0422 | 0
2024-04-13 13:00 | 20.745 | 12.8954 | 7.8496 | 0
2024-04-13 14:00 | 20.435 | 13.8611 | 6.5739 | 0
2024-04-13 15:00 | 24.1 | 12.7889 | 11.3111 | 0
2024-04-13 16:00 | 22.98 | 11.3222 | 11.6578 | 0
2024-04-13 17:00 | 24.45 | 9.2981 | 15.1519 | 0
2024-04-13 18:00 | 18.71 | 5.9759 | 12.7341 | 0
2024-04-13 19:00 | 14.615 | 2.6176 | 11.9974 | 0
2024-04-13 20:00 | 9.96 | 0.50741 | 9.4526 | 0
2024-04-13 21:00 | 11.27 | 0.014815 | 11.2552 | 0
2024-04-13 22:00 | 10.685 | 0 | 10.685 | 0
2024-04-13 23:00 | 8.985 | 0 | 8.985 | 0
2024-04-14 | 9.77 | 0 | 9.77 | 0
2024-04-14 01:00 | 11.245 | 0 | 11.245 | 0
2024-04-14 02:00 | 11.575 | 0 | 11.575 | 0
2024-04-14 03:00 | 8.625 | 0 | 8.625 | 0
2024-04-14 04:00 | 9.26 | 0 | 9.26 | 0
2024-04-14 05:00 | 8.375 | 0 | 8.375 | 0
2024-04-14 06:00 | 8.595 | 0 | 8.595 | 0
2024-04-14 07:00 | 12.375 | 0.27222 | 12.1028 | 0
2024-04-14 08:00 | 20.645 | 1.9454 | 18.6996 | 0
2024-04-14 09:00 | 22.31 | 5.263 | 17.047 | 0
2024-04-14 10:00 | 22.59 | 8.6583 | 13.9317 | 0
2024-04-14 11:00 | 22.415 | 11.3556 | 11.0594 | 0
2024-04-14 12:00 | 23.475 | 13.1685 | 10.3065 | 0
2024-04-14 13:00 | 21.425 | 14.0778 | 7.3472 | 0
2024-04-14 14:00 | 20.435 | 14.1824 | 6.2526 | 0
2024-04-14 15:00 | 22.035 | 13.4796 | 8.5554 | 0
2024-04-14 16:00 | 24.205 | 12.1704 | 12.0346 | 0
2024-04-14 17:00 | 22.78 | 9.6676 | 13.1124 | 0
2024-04-14 18:00 | 16.705 | 6.2704 | 10.4346 | 0
2024-04-14 19:00 | 15.77 | 2.7593 | 13.0107 | 0
2024-04-14 20:00 | 13.97 | 0.52222 | 13.4478 | 0
2024-04-14 21:00 | 11.06 | 0.015741 | 11.0443 | 0
2024-04-14 22:00 | 10.83 | 0 | 10.83 | 0
2024-04-14 23:00 | 13.12 | 0 | 13.12 | 0
2024-04-15 | 9.595 | 0 | 9.595 | 0
2024-04-15 01:00 | 10.455 | 0 | 10.455 | 0
2024-04-15 02:00 | 11.075 | 0 | 11.075 | 0
2024-04-15 03:00 | 9.55 | 0 | 9.55 | 0
2024-04-15 04:00 | 9.205 | 0 | 9.205 | 0
2024-04-15 05:00 | 10.125 | 0 | 10.125 | 0
2024-04-15 06:00 | 12.37 | 0.0064815 | 12.3635 | 0
2024-04-15 07:00 | 19.715 | 0.25926 | 19.4557 | 0
2024-04-15 08:00 | 22.595 | 1.1194 | 21.4756 | 0
2024-04-15 09:00 | 20.475 | 3.6815 | 16.7935 | 0
2024-04-15 10:00 | 20.265 | 5.7157 | 14.5493 | 0
2024-04-15 11:00 | 19.36 | 7.2231 | 12.1369 | 0
2024-04-15 12:00 | 20.5 | 8.95 | 11.55 | 0
2024-04-15 13:00 | 19.69 | 13.9583 | 5.7317 | 0
2024-04-15 14:00 | 21.225 | 13.9824 | 7.2426 | 0
2024-04-15 15:00 | 20.41 | 12.6148 | 7.7952 | 0
2024-04-15 16:00 | 20.935 | 11.7231 | 9.2119 | 0
2024-04-15 17:00 | 25.055 | 9.3602 | 15.6948 | 0
2024-04-15 18:00 | 27.295 | 6.0972 | 21.1978 | 0
2024-04-15 19:00 | 24.515 | 2.713 | 21.802 | 0
2024-04-15 20:00 | 14.8 | 0.55741 | 14.2426 | 0
2024-04-15 21:00 | 12.84 | 0.023148 | 12.8169 | 0
2024-04-15 22:00 | 12.005 | 0 | 12.005 | 0
2024-04-15 23:00 | 8.915 | 0 | 8.915 | 0
2024-04-16 | 9.8 | 0 | 9.8 | 0
2024-04-16 01:00 | 10.04 | 0 | 10.04 | 0
2024-04-16 02:00 | 10.75 | 0.00092593 | 10.7491 | 0
2024-04-16 03:00 | 10.135 | 0 | 10.135 | 0
2024-04-16 04:00 | 11.445 | 0 | 11.445 | 0
2024-04-16 05:00 | 9.48 | 0 | 9.48 | 0
2024-04-16 06:00 | 9.745 | 0 | 9.745 | 0
2024-04-16 07:00 | 14.62 | 0.29907 | 14.3209 | 0
2024-04-16 08:00 | 20.365 | 1.9315 | 18.4335 | 0
2024-04-16 09:00 | 21.34 | 5.3676 | 15.9724 | 0
2024-04-16 10:00 | 20.995 | 8.7009 | 12.2941 | 0
2024-04-16 11:00 | 21.235 | 11.175 | 10.06 | 0
2024-04-16 12:00 | 20.07 | 12.6713 | 7.3987 | 0
2024-04-16 13:00 | 19.675 | 13.5037 | 6.1713 | 0
2024-04-16 14:00 | 19.205 | 13.9241 | 5.2809 | 0
2024-04-16 15:00 | 22.525 | 12.0046 | 10.5204 | 0
2024-04-16 16:00 | 21.02 | 11.8407 | 9.1793 | 0
2024-04-16 17:00 | 23.395 | 8.8537 | 14.5413 | 0
2024-04-16 18:00 | 24.095 | 5.8769 | 18.2181 | 0
2024-04-16 19:00 | 15.795 | 2.7444 | 13.0506 | 0
2024-04-16 20:00 | 10.825 | 0.60648 | 10.2185 | 0
2024-04-16 21:00 | 14.325 | 0.035185 | 14.2898 | 0
2024-04-16 22:00 | 13.77 | 0 | 13.77 | 0
2024-04-16 23:00 | 12.91 | 0 | 12.91 | 0
2024-04-17 | 12.995 | 0 | 12.995 | 0
2024-04-17 01:00 | 12.285 | 0 | 12.285 | 0
2024-04-17 02:00 | 13.03 | 0 | 13.03 | 0
2024-04-17 03:00 | 11.265 | 0 | 11.265 | 0
2024-04-17 04:00 | 13.575 | 0 | 13.575 | 0
2024-04-17 05:00 | 9.745 | 0.00092593 | 9.7441 | 0
2024-04-17 06:00 | 14.16 | 0.0074074 | 14.1526 | 0
2024-04-17 07:00 | 23.375 | 0.31759 | 23.0574 | 0
2024-04-17 08:00 | 20.26 | 2.1537 | 18.1063 | 0
2024-04-17 09:00 | 22.59 | 5.5296 | 17.0604 | 0
2024-04-17 10:00 | 20.53 | 8.7481 | 11.7819 | 0
2024-04-17 11:00 | 22.265 | 11.2287 | 11.0363 | 0
2024-04-17 12:00 | 20.29 | 13.0222 | 7.2678 | 0
2024-04-17 13:00 | 21.495 | 13.7917 | 7.7033 | 0
2024-04-17 14:00 | 20.445 | 13.7056 | 6.7394 | 0
2024-04-17 15:00 | 21.4 | 12.9194 | 8.4806 | 0
2024-04-17 16:00 | 24.4 | 11.4019 | 12.9981 | 0
2024-04-17 17:00 | 26.205 | 9.1556 | 17.0494 | 0
2024-04-17 18:00 | 24.47 | 6.1676 | 18.3024 | 0
2024-04-17 19:00 | 18.71 | 2.8713 | 15.8387 | 0
2024-04-17 20:00 | 12.655 | 0.60278 | 12.0522 | 0
2024-04-17 21:00 | 14.81 | 0.026852 | 14.7831 | 0
2024-04-17 22:00 | 11.745 | 0 | 11.745 | 0
2024-04-17 23:00 | 15.385 | 0 | 15.385 | 0
2024-04-18 | 13.625 | 0 | 13.625 | 0
2024-04-18 01:00 | 13.8 | 0 | 13.8 | 0
2024-04-18 02:00 | 14.185 | 0 | 14.185 | 0
2024-04-18 03:00 | 14.73 | 0 | 14.73 | 0
2024-04-18 04:00 | 16.415 | 0 | 16.415 | 0
2024-04-18 05:00 | 14.34 | 0 | 14.34 | 0
2024-04-18 06:00 | 15.88 | 0.014815 | 15.8652 | 0
2024-04-18 07:00 | 21.455 | 0.42222 | 21.0328 | 0
2024-04-18 08:00 | 21.95 | 2.3259 | 19.6241 | 0
2024-04-18 09:00 | 19.645 | 5.5991 | 14.0459 | 0
2024-04-18 10:00 | 20.87 | 8.7593 | 12.1107 | 0
2024-04-18 11:00 | 20.215 | 11.2537 | 8.9613 | 0
2024-04-18 12:00 | 21.345 | 12.9861 | 8.3589 | 0
2024-04-18 13:00 | 19.455 | 13.8315 | 5.6235 | 0
2024-04-18 14:00 | 24.525 | 13.8185 | 10.7065 | 0
2024-04-18 15:00 | 21.995 | 13.0491 | 8.9459 | 0
2024-04-18 16:00 | 23.655 | 11.6204 | 12.0346 | 0
2024-04-18 17:00 | 24.64 | 9.4065 | 15.2335 | 0
2024-04-18 18:00 | 25.375 | 6.3769 | 18.9981 | 0
2024-04-18 19:00 | 14.295 | 3.0306 | 11.2644 | 0
2024-04-18 20:00 | 13.01 | 0.63796 | 12.372 | 0
2024-04-18 21:00 | 11.615 | 0.042593 | 11.5724 | 0
2024-04-18 22:00 | 11.255 | 0 | 11.255 | 0
2024-04-18 23:00 | 10.04 | 0 | 10.04 | 0
2024-04-19 | 12.175 | 0 | 12.175 | 0
2024-04-19 01:00 | 12.25 | 0 | 12.25 | 0
2024-04-19 02:00 | 12.665 | 0 | 12.665 | 0
2024-04-19 03:00 | 11.365 | 0 | 11.365 | 0
2024-04-19 04:00 | 10.605 | 0 | 10.605 | 0
2024-04-19 05:00 | 9.4 | 0 | 9.4 | 0
2024-04-19 06:00 | 13.53 | 0.0018519 | 13.5281 | 0
2024-04-19 07:00 | 21.345 | 0.66667 | 20.6783 | 0
2024-04-19 08:00 | 20.93 | 2.3741 | 18.5559 | 0
2024-04-19 09:00 | 20.535 | 5.6139 | 14.9211 | 0
2024-04-19 10:00 | 20.355 | 8.6426 | 11.7124 | 0
2024-04-19 11:00 | 20.67 | 11.0037 | 9.6663 | 0
2024-04-19 12:00 | 20.405 | 11.3861 | 9.0189 | 0
2024-04-19 13:00 | 22.045 | 12.3981 | 9.6469 | 0
2024-04-19 14:00 | 21.655 | 12.788 | 8.867 | 0
2024-04-19 15:00 | 23.15 | 12.5833 | 10.5667 | 0
2024-04-19 16:00 | 24.36 | 11 | 13.36 | 0
2024-04-19 17:00 | 27.28 | 8.913 | 18.367 | 0
2024-04-19 18:00 | 26.645 | 6.1667 | 20.4783 | 0
2024-04-19 19:00 | 20.135 | 2.9907 | 17.1443 | 0
2024-04-19 20:00 | 20.805 | 0.65 | 20.155 | 0
2024-04-19 21:00 | 13.8 | 0.05 | 13.75 | 0
2024-04-19 22:00 | 13.92 | 0 | 13.92 | 0
2024-04-19 23:00 | 12.105 | 0 | 12.105 | 0
2024-04-20 | 14.715 | 0 | 14.715 | 0
2024-04-20 01:00 | 17.185 | 0 | 17.185 | 0
2024-04-20 02:00 | 17.76 | 0 | 17.76 | 0
2024-04-20 03:00 | 13.615 | 0 | 13.615 | 0
2024-04-20 04:00 | 15.675 | 0 | 15.675 | 0
2024-04-20 05:00 | 13.265 | 0 | 13.265 | 0
2024-04-20 06:00 | 12.725 | 0.018519 | 12.7065 | 0
2024-04-20 07:00 | 15.265 | 0.46852 | 14.7965 | 0
2024-04-20 08:00 | 23.47 | 2.4009 | 21.0691 | 0
2024-04-20 09:00 | 24.235 | 5.6537 | 18.5813 | 0
2024-04-20 10:00 | 25.31 | 8.7926 | 16.5174 | 0
2024-04-20 11:00 | 22.54 | 11.1926 | 11.3474 | 0
2024-04-20 12:00 | 24.875 | 12.8231 | 12.0519 | 0
2024-04-20 13:00 | 23.78 | 13.6111 | 10.1689 | 0
2024-04-20 14:00 | 23.925 | 13.5898 | 10.3352 | 0
2024-04-20 15:00 | 22.205 | 12.9046 | 9.3004 | 0
2024-04-20 16:00 | 22.37 | 11.487 | 10.883 | 0
2024-04-20 17:00 | 25.635 | 9.2583 | 16.3767 | 0
2024-04-20 18:00 | 18.265 | 6.3731 | 11.8919 | 0
2024-04-20 19:00 | 15.23 | 3.1074 | 12.1226 | 0
2024-04-20 20:00 | 13.505 | 0.73611 | 12.7689 | 0
2024-04-20 21:00 | 13.305 | 0.062963 | 13.242 | 0
2024-04-20 22:00 | 12.815 | 0 | 12.815 | 0
2024-04-20 23:00 | 11.33 | 0.00092593 | 11.3291 | 0
2024-04-21 | 10.065 | 0 | 10.065 | 0
2024-04-21 01:00 | 9.57 | 0 | 9.57 | 0
2024-04-21 02:00 | 10.335 | 0 | 10.335 | 0
2024-04-21 03:00 | 9.43 | 0 | 9.43 | 0
2024-04-21 04:00 | 10.13 | 0 | 10.13 | 0
2024-04-21 05:00 | 10.765 | 0 | 10.765 | 0
2024-04-21 06:00 | 10.135 | 0.012963 | 10.122 | 0
2024-04-21 07:00 | 18.235 | 0.49074 | 17.7443 | 0
2024-04-21 08:00 | 22.97 | 2.3194 | 20.6506 | 0
2024-04-21 09:00 | 22.615 | 5.5269 | 17.0881 | 0
2024-04-21 10:00 | 20.66 | 8.713 | 11.947 | 0
2024-04-21 11:00 | 23.855 | 11.3324 | 12.5226 | 0
2024-04-21 12:00 | 24.765 | 13.1509 | 11.6141 | 0
2024-04-21 13:00 | 23.78 | 14.0481 | 9.7319 | 0
2024-04-21 14:00 | 24.61 | 14.1019 | 10.5081 | 0
2024-04-21 15:00 | 22.15 | 13.2639 | 8.8861 | 0
2024-04-21 16:00 | 24.755 | 11.6991 | 13.0559 | 0
2024-04-21 17:00 | 27.895 | 9.4157 | 18.4793 | 0
2024-04-21 18:00 | 18.615 | 6.4343 | 12.1807 | 0
2024-04-21 19:00 | 16.33 | 3.1815 | 13.1485 | 0
2024-04-21 20:00 | 14.525 | 0.725 | 13.8 | 0
2024-04-21 21:00 | 14.35 | 0.063889 | 14.2861 | 0
2024-04-21 22:00 | 11.74 | 0 | 11.74 | 0
2024-04-21 23:00 | 11.6 | 0 | 11.6 | 0
2024-04-22 | 12.38 | 0 | 12.38 | 0
2024-04-22 01:00 | 10.86 | 0 | 10.86 | 0
2024-04-22 02:00 | 11.555 | 0 | 11.555 | 0
2024-04-22 03:00 | 11.19 | 0 | 11.19 | 0
2024-04-22 04:00 | 9.935 | 0 | 9.935 | 0
2024-04-22 05:00 | 11.435 | 0 | 11.435 | 0
2024-04-22 06:00 | 12.43 | 0.014815 | 12.4152 | 0
2024-04-22 07:00 | 20.365 | 0.51019 | 19.8548 | 0
2024-04-22 08:00 | 21.325 | 2.3009 | 19.0241 | 0
2024-04-22 09:00 | 21.35 | 5.5491 | 15.8009 | 0
2024-04-22 10:00 | 21.22 | 8.7648 | 12.4552 | 0
2024-04-22 11:00 | 19.845 | 11.2602 | 8.5848 | 0
2024-04-22 12:00 | 21.185 | 13.137 | 8.048 | 0
2024-04-22 13:00 | 21.255 | 14.1926 | 7.0624 | 0
2024-04-22 14:00 | 21.62 | 14.087 | 7.533 | 0
2024-04-22 15:00 | 22.91 | 13.0991 | 9.8109 | 0
2024-04-22 16:00 | 26.44 | 11.4889 | 14.9511 | 0
2024-04-22 17:00 | 29.05 | 9.0398 | 20.0102 | 0
2024-04-22 18:00 | 26.785 | 5.6741 | 21.1109 | 0
2024-04-22 19:00 | 17.095 | 2.425 | 14.67 | 0
2024-04-22 20:00 | 16.635 | 0.66481 | 15.9702 | 0
2024-04-22 21:00 | 14.83 | 0.051852 | 14.7781 | 0
2024-04-22 22:00 | 19.31 | 0 | 19.31 | 0
2024-04-22 23:00 | 15.615 | 0 | 15.615 | 0
2024-04-23 | 14.25 | 0 | 14.25 | 0
2024-04-23 01:00 | 16.13 | 0 | 16.13 | 0
2024-04-23 02:00 | 15.285 | 0 | 15.285 | 0
2024-04-23 03:00 | 13.45 | 0 | 13.45 | 0
2024-04-23 04:00 | 12.665 | 0 | 12.665 | 0
2024-04-23 05:00 | 13.525 | 0 | 13.525 | 0
2024-04-23 06:00 | 15.205 | 0.0055556 | 15.1994 | 0
2024-04-23 07:00 | 19.675 | 0.31759 | 19.3574 | 0
2024-04-23 08:00 | 23.035 | 0.88241 | 22.1526 | 0
2024-04-23 09:00 | 22.6 | 2.225 | 20.375 | 0
2024-04-23 10:00 | 20.67 | 4.7093 | 15.9607 | 0
2024-04-23 11:00 | 20.185 | 10.6759 | 9.5091 | 0
2024-04-23 12:00 | 21.99 | 12.4037 | 9.5863 | 0
2024-04-23 13:00 | 20.795 | 11.4537 | 9.3413 | 0
2024-04-23 14:00 | 19.73 | 8.8491 | 10.8809 | 0
2024-04-23 15:00 | 20.3 | 8.1407 | 12.1593 | 0
2024-04-23 16:00 | 23.88 | 4.0815 | 19.7985 | 0
2024-04-23 17:00 | 27.305 | 2.1685 | 25.1365 | 0
2024-04-23 18:00 | 25.69 | 5.1093 | 20.5807 | 0
2024-04-23 19:00 | 15.21 | 3.1037 | 12.1063 | 0
2024-04-23 20:00 | 13.23 | 0.96574 | 12.2643 | 0
2024-04-23 21:00 | 13.57 | 0.10648 | 13.4635 | 0
2024-04-23 22:00 | 10.15 | 0 | 10.15 | 0
2024-04-23 23:00 | 9.895 | 0 | 9.895 | 0
2024-04-24 | 12.065 | 0 | 12.065 | 0
2024-04-24 01:00 | 11.26 | 0 | 11.26 | 0
2024-04-24 02:00 | 12.96 | 0 | 12.96 | 0
2024-04-24 03:00 | 12.895 | 0 | 12.895 | 0
2024-04-24 04:00 | 10.15 | 0.00092593 | 10.1491 | 0
2024-04-24 05:00 | 11.115 | 0 | 11.115 | 0
2024-04-24 06:00 | 13.03 | 0.0064815 | 13.0235 | 0
2024-04-24 07:00 | 18.8 | 0.58519 | 18.2148 | 0
2024-04-24 08:00 | 19.975 | 2.3296 | 17.6454 | 0
2024-04-24 09:00 | 21.375 | 5.2426 | 16.1324 | 0
2024-04-24 10:00 | 20.11 | 2.7398 | 17.3702 | 0
2024-04-24 11:00 | 20.66 | 8.0593 | 12.6007 | 0
2024-04-24 12:00 | 19.315 | 11.1759 | 8.1391 | 0
2024-04-24 13:00 | 20.785 | 12.9019 | 7.8831 | 0
2024-04-24 14:00 | 21.44 | 13.1648 | 8.2752 | 0
2024-04-24 15:00 | 21.37 | 11.6657 | 9.7043 | 0
2024-04-24 16:00 | 20.79 | 9.5259 | 11.2641 | 0
2024-04-24 17:00 | 23.805 | 9.4491 | 14.3559 | 0
2024-04-24 18:00 | 26.865 | 6.4167 | 20.4483 | 0
2024-04-24 19:00 | 20.935 | 3.137 | 17.798 | 0
2024-04-24 20:00 | 18.59 | 0.5787 | 18.0113 | 0
2024-04-24 21:00 | 15.07 | 0.071296 | 14.9987 | 0
2024-04-24 22:00 | 12.8 | 0 | 12.8 | 0
2024-04-24 23:00 | 11.985 | 0 | 11.985 | 0
2024-04-25 | 13.77 | 0 | 13.77 | 0
2024-04-25 01:00 | 13.075 | 0.00092593 | 13.0741 | 0
2024-04-25 02:00 | 13.42 | 0 | 13.42 | 0
2024-04-25 03:00 | 11.575 | 0 | 11.575 | 0
2024-04-25 04:00 | 12.84 | 0 | 12.84 | 0
2024-04-25 05:00 | 11.915 | 0 | 11.915 | 0
2024-04-25 06:00 | 14.275 | 0.034259 | 14.2407 | 0
2024-04-25 07:00 | 20.41 | 0.67593 | 19.7341 | 0
2024-04-25 08:00 | 21.18 | 2.2676 | 18.9124 | 0
2024-04-25 09:00 | 20.41 | 4.5037 | 15.9063 | 0
2024-04-25 10:00 | 21.385 | 8.2704 | 13.1146 | 0
2024-04-25 11:00 | 19.58 | 11.1204 | 8.4596 | 0
2024-04-25 12:00 | 21.495 | 12.7028 | 8.7922 | 0
2024-04-25 13:00 | 20.195 | 13.4731 | 6.7219 | 0
2024-04-25 14:00 | 18.91 | 13.1389 | 5.7711 | 0
2024-04-25 15:00 | 19.985 | 12.3231 | 7.6619 | 0
2024-04-25 16:00 | 19.44 | 10.8639 | 8.5761 | 0
2024-04-25 17:00 | 23 | 8.2509 | 14.7491 | 0
2024-04-25 18:00 | 24.24 | 5.6574 | 18.5826 | 0
2024-04-25 19:00 | 16.79 | 2.6991 | 14.0909 | 0
2024-04-25 20:00 | 16.115 | 0.6537 | 15.4613 | 0
2024-04-25 21:00 | 13.865 | 0.075 | 13.79 | 0
2024-04-25 22:00 | 9.385 | 0 | 9.385 | 0
2024-04-25 23:00 | 9.88 | 0 | 9.88 | 0
2024-04-26 | 9.94 | 0 | 9.94 | 0
2024-04-26 01:00 | 8.55 | 0 | 8.55 | 0
2024-04-26 02:00 | 10.71 | 0.00092593 | 10.7091 | 0
2024-04-26 03:00 | 9.075 | 0 | 9.075 | 0
2024-04-26 04:00 | 10.085 | 0 | 10.085 | 0
2024-04-26 05:00 | 9.3 | 0 | 9.3 | 0
2024-04-26 06:00 | 10.165 | 0 | 10.165 | 0
2024-04-26 07:00 | 18.6 | 0.053704 | 18.5463 | 0
2024-04-26 08:00 | 21.745 | 0.11019 | 21.6348 | 0
2024-04-26 09:00 | 23.675 | 0.40185 | 23.2731 | 0
2024-04-26 10:00 | 23.995 | 0.98889 | 23.0061 | 0
2024-04-26 11:00 | 23.045 | 0.74259 | 22.3024 | 0
2024-04-26 12:00 | 22.6 | 0.84537 | 21.7546 | 0
2024-04-26 13:00 | 23.435 | 2.0296 | 21.4054 | 0
2024-04-26 14:00 | 24.68 | 6.8074 | 17.8726 | 0
2024-04-26 15:00 | 24.7 | 5.9546 | 18.7454 | 0
2024-04-26 16:00 | 25.845 | 9.1426 | 16.7024 | 0
2024-04-26 17:00 | 28.07 | 2.5889 | 25.4811 | 0
2024-04-26 18:00 | 25.34 | 1.4148 | 23.9252 | 0
2024-04-26 19:00 | 16.55 | 1.0028 | 15.5472 | 0
2024-04-26 20:00 | 16.855 | 0.775 | 16.08 | 0
2024-04-26 21:00 | 24.855 | 0.064815 | 24.7902 | 0
2024-04-26 22:00 | 21.24 | 0 | 21.24 | 0
2024-04-26 23:00 | 15.8 | 0 | 15.8 | 0
2024-04-27 | 15.565 | 0 | 15.565 | 0
2024-04-27 01:00 | 13.47 | 0 | 13.47 | 0
2024-04-27 02:00 | 13.715 | 0.00092593 | 13.7141 | 0
2024-04-27 03:00 | 12.755 | 0.00092593 | 12.7541 | 0
2024-04-27 04:00 | 15.07 | 0 | 15.07 | 0
2024-04-27 05:00 | 15.42 | 0 | 15.42 | 0
2024-04-27 06:00 | 12.345 | 0.00092593 | 12.3441 | 0
2024-04-27 07:00 | 12.44 | 0.41574 | 12.0243 | 0
2024-04-27 08:00 | 21.395 | 1.3546 | 20.0404 | 0
2024-04-27 09:00 | 25.04 | 2.5843 | 22.4557 | 0
2024-04-27 10:00 | 23.825 | 3.538 | 20.287 | 0
2024-04-27 11:00 | 22.175 | 4.9287 | 17.2463 | 0
2024-04-27 12:00 | 24.365 | 4.1204 | 20.2446 | 0
2024-04-27 13:00 | 23.505 | 3.3407 | 20.1643 | 0
2024-04-27 14:00 | 20.97 | 4.9935 | 15.9765 | 0
2024-04-27 15:00 | 23.875 | 4.7287 | 19.1463 | 0
2024-04-27 16:00 | 24.39 | 4.9694 | 19.4206 | 0
2024-04-27 17:00 | 24.985 | 4.013 | 20.972 | 0
2024-04-27 18:00 | 15.915 | 1.9907 | 13.9243 | 0
2024-04-27 19:00 | 14.545 | 1.4806 | 13.0644 | 0
2024-04-27 20:00 | 11.24 | 0.8213 | 10.4187 | 0
2024-04-27 21:00 | 13.24 | 0.083333 | 13.1567 | 0
2024-04-27 22:00 | 10.095 | 0 | 10.095 | 0
2024-04-27 23:00 | 10.23 | 0 | 10.23 | 0
2024-04-28 | 8.91 | 0 | 8.91 | 0
2024-04-28 01:00 | 10.285 | 0 | 10.285 | 0
2024-04-28 02:00 | 10.25 | 0 | 10.25 | 0
2024-04-28 03:00 | 10.285 | 0 | 10.285 | 0
2024-04-28 04:00 | 9.785 | 0 | 9.785 | 0
2024-04-28 05:00 | 8.18 | 0.00092593 | 8.1791 | 0
2024-04-28 06:00 | 7.175 | 0.046296 | 7.1287 | 0
2024-04-28 07:00 | 12.235 | 0.73796 | 11.497 | 0
2024-04-28 08:00 | 18.045 | 2.7602 | 15.2848 | 0
2024-04-28 09:00 | 20.78 | 6.1889 | 14.5911 | 0
2024-04-28 10:00 | 21.425 | 9.7028 | 11.7222 | 0
2024-04-28 11:00 | 21.405 | 12.2426 | 9.1624 | 0
2024-04-28 12:00 | 20.735 | 13.8583 | 6.8767 | 0
2024-04-28 13:00 | 21.225 | 14.6194 | 6.6056 | 0
2024-04-28 14:00 | 20.525 | 14.5019 | 6.0231 | 0
2024-04-28 15:00 | 22.45 | 13.6278 | 8.8222 | 0
2024-04-28 16:00 | 24.07 | 11.9926 | 12.0774 | 0
2024-04-28 17:00 | 24.365 | 9.8009 | 14.5641 | 0
2024-04-28 18:00 | 20.4 | 6.9741 | 13.4259 | 0
2024-04-28 19:00 | 17.51 | 3.7167 | 13.7933 | 0
2024-04-28 20:00 | 12.52 | 0.98796 | 11.532 | 0
2024-04-28 21:00 | 10.92 | 0.1287 | 10.7913 | 0
2024-04-28 22:00 | 9.695 | 0 | 9.695 | 0
2024-04-28 23:00 | 8.81 | 0 | 8.81 | 0
2024-04-29 | 8.655 | 0 | 8.655 | 0
2024-04-29 01:00 | 7.4 | 0 | 7.4 | 0
2024-04-29 02:00 | 8.415 | 0.00092593 | 8.4141 | 0
2024-04-29 03:00 | 8.66 | 0 | 8.66 | 0
2024-04-29 04:00 | 8.905 | 0 | 8.905 | 0
2024-04-29 05:00 | 6.765 | 0 | 6.765 | 0
2024-04-29 06:00 | 11.65 | 0.075926 | 11.5741 | 0
2024-04-29 07:00 | 20.95 | 0.82778 | 20.1222 | 0
2024-04-29 08:00 | 18.5 | 2.825 | 15.675 | 0
2024-04-29 09:00 | 19.36 | 5.7833 | 13.5767 | 0
2024-04-29 10:00 | 18.335 | 8.013 | 10.322 | 0
2024-04-29 11:00 | 18.62 | 8.5843 | 10.0357 | 0
2024-04-29 12:00 | 19.07 | 9.4981 | 9.5719 | 0
2024-04-29 13:00 | 19.055 | 13.5472 | 5.5078 | 0
2024-04-29 14:00 | 19.685 | 7.2269 | 12.4581 | 0
2024-04-29 15:00 | 21.62 | 5.9676 | 15.6524 | 0
2024-04-29 16:00 | 21.415 | 5.6528 | 15.7622 | 0
2024-04-29 17:00 | 21.345 | 7.8398 | 13.5052 | 0
2024-04-29 18:00 | 22.345 | 7.1528 | 15.1922 | 0
2024-04-29 19:00 | 16.22 | 3.3426 | 12.8774 | 0
2024-04-29 20:00 | 11.445 | 1.1213 | 10.3237 | 0
2024-04-29 21:00 | 19.405 | 0.11852 | 19.2865 | 0
2024-04-29 22:00 | 14.515 | 0 | 14.515 | 0
2024-04-29 23:00 | 12.59 | 0 | 12.59 | 0
2024-04-30 | 12.315 | 0 | 12.315 | 0
2024-04-30 01:00 | 11.995 | 0.00092593 | 11.9941 | 0
2024-04-30 02:00 | 11.425 | 0 | 11.425 | 0
2024-04-30 03:00 | 8.855 | 0 | 8.855 | 0
2024-04-30 04:00 | 10.545 | 0 | 10.545 | 0
2024-04-30 05:00 | 12.055 | 0 | 12.055 | 0
2024-04-30 06:00 | 14.075 | 0.1037 | 13.9713 | 0
2024-04-30 07:00 | 20.33 | 0.53241 | 19.7976 | 0
2024-04-30 08:00 | 19.305 | 0.64907 | 18.6559 | 0
2024-04-30 09:00 | 19.465 | 1.6546 | 17.8104 | 0
2024-04-30 10:00 | 19.35 | 1.9648 | 17.3852 | 0
2024-04-30 11:00 | 17.905 | 1.7343 | 16.1707 | 0
2024-04-30 12:00 | 18.16 | 2.4083 | 15.7517 | 0
2024-04-30 13:00 | 18.37 | 3.4574 | 14.9126 | 0
2024-04-30 14:00 | 19.435 | 4.9259 | 14.5091 | 0
2024-04-30 15:00 | 18.495 | 7.8241 | 10.6709 | 0
2024-04-30 16:00 | 20.36 | 8.2759 | 12.0841 | 0
2024-04-30 17:00 | 24.035 | 6.4704 | 17.5646 | 0
2024-04-30 18:00 | 22.975 | 2.6065 | 20.3685 | 0
2024-04-30 19:00 | 15.625 | 1.3602 | 14.2648 | 0
2024-04-30 20:00 | 12.065 | 0.46481 | 11.6002 | 0
2024-04-30 21:00 | 13.19 | 0.10556 | 13.0844 | 0
2024-04-30 22:00 | 7.94 | 0 | 7.94 | 0
2024-04-30 23:00 | 8.095 | 0 | 8.095 | 0
2024-05-01 | 6.435 | 0 | 6.435 | 0
2024-05-01 01:00 | 9.31 | 0 | 9.31 | 0
2024-05-01 02:00 | 8.92 | 0.00092593 | 8.9191 | 0
2024-05-01 03:00 | 7.505 | 0 | 7.505 | 0
2024-05-01 04:00 | 8.845 | 0 | 8.845 | 0
2024-05-01 05:00 | 6.795 | 0 | 6.795 | 0
2024-05-01 06:00 | 11.055 | 0.0064815 | 11.0485 | 0
2024-05-01 07:00 | 19.46 | 0.38981 | 19.0702 | 0
2024-05-01 08:00 | 20.94 | 1.9093 | 19.0307 | 0
2024-05-01 09:00 | 20.8 | 3.4574 | 17.3426 | 0
2024-05-01 10:00 | 19.685 | 2.7926 | 16.8924 | 0
2024-05-01 11:00 | 18.92 | 4.1565 | 14.7635 | 0
2024-05-01 12:00 | 20.175 | 4.3139 | 15.8611 | 0
2024-05-01 13:00 | 22.395 | 5.9176 | 16.4774 | 0
2024-05-01 14:00 | 21.42 | 6.3333 | 15.0867 | 0
2024-05-01 15:00 | 21.055 | 4.6722 | 16.3828 | 0
2024-05-01 16:00 | 20.67 | 3.1926 | 17.4774 | 0
2024-05-01 17:00 | 19.675 | 7.8556 | 11.8194 | 0
2024-05-01 18:00 | 21.955 | 3.4028 | 18.5522 | 0
2024-05-01 19:00 | 15.59 | 2.912 | 12.678 | 0
2024-05-01 20:00 | 9.275 | 1.3296 | 7.9454 | 0
2024-05-01 21:00 | 9.185 | 0.13611 | 9.0489 | 0
2024-05-01 22:00 | 9.05 | 0 | 9.05 | 0
2024-05-01 23:00 | 9.375 | 0 | 9.375 | 0
2024-05-02 | 10.275 | 0 | 10.275 | 0
2024-05-02 01:00 | 8.75 | 0 | 8.75 | 0
2024-05-02 02:00 | 7.825 | 0 | 7.825 | 0
2024-05-02 03:00 | 7.285 | 0 | 7.285 | 0
2024-05-02 04:00 | 8.33 | 0 | 8.33 | 0
2024-05-02 05:00 | 8.065 | 0 | 8.065 | 0
2024-05-02 06:00 | 8.93 | 0.089815 | 8.8402 | 0
2024-05-02 07:00 | 12.94 | 1.4315 | 11.5085 | 0
2024-05-02 08:00 | 18.68 | 3.5231 | 15.1569 | 0
2024-05-02 09:00 | 19.04 | 6.8713 | 12.1687 | 0
2024-05-02 10:00 | 19.77 | 9.9046 | 9.8654 | 0
2024-05-02 11:00 | 18.295 | 8.3463 | 9.9487 | 0
2024-05-02 12:00 | 17.465 | 7.6176 | 9.8474 | 0
2024-05-02 13:00 | 19.13 | 13.3046 | 5.8254 | 0
2024-05-02 14:00 | 21.42 | 12.7444 | 8.6756 | 0
2024-05-02 15:00 | 20.655 | 12.25 | 8.405 | 0
2024-05-02 16:00 | 19.405 | 9.7583 | 9.6467 | 0
2024-05-02 17:00 | 21.91 | 11.1815 | 10.7285 | 0
2024-05-02 18:00 | 22.675 | 4.6796 | 17.9954 | 0
2024-05-02 19:00 | 14.73 | 2.6444 | 12.0856 | 0
2024-05-02 20:00 | 11.65 | 1.3889 | 10.2611 | 0
2024-05-02 21:00 | 7.85 | 0.10556 | 7.7444 | 0
2024-05-02 22:00 | 7.46 | 0 | 7.46 | 0
2024-05-02 23:00 | 7 | 0 | 7 | 0
2024-05-03 | 8.865 | 0 | 8.865 | 0
2024-05-03 01:00 | 8.165 | 0 | 8.165 | 0
2024-05-03 02:00 | 6.39 | 0 | 6.39 | 0
2024-05-03 03:00 | 5.71 | 0 | 5.71 | 0
2024-05-03 04:00 | 6.66 | 0 | 6.66 | 0
2024-05-03 05:00 | 6.135 | 0 | 6.135 | 0
2024-05-03 06:00 | 11.39 | 0.04537 | 11.3446 | 0
2024-05-03 07:00 | 19.165 | 0.67593 | 18.4891 | 0
2024-05-03 08:00 | 19.81 | 2.6167 | 17.1933 | 0
2024-05-03 09:00 | 18.28 | 4.4454 | 13.8346 | 0
2024-05-03 10:00 | 18.485 | 6.8028 | 11.6822 | 0
2024-05-03 11:00 | 17.425 | 5.2407 | 12.1843 | 0
2024-05-03 12:00 | 17.86 | 6.1352 | 11.7248 | 0
2024-05-03 13:00 | 18.515 | 6.6731 | 11.8419 | 0
2024-05-03 14:00 | 20.755 | 13.9083 | 6.8467 | 0
2024-05-03 15:00 | 20.14 | 12.9954 | 7.1446 | 0
2024-05-03 16:00 | 23.68 | 9.7565 | 13.9235 | 0
2024-05-03 17:00 | 22.26 | 6.1435 | 16.1165 | 0
2024-05-03 18:00 | 20.84 | 8.0519 | 12.7881 | 0
2024-05-03 19:00 | 16.085 | 4.4898 | 11.5952 | 0
2024-05-03 20:00 | 8.82 | 1.2185 | 7.6015 | 0
2024-05-03 21:00 | 9.465 | 0.17222 | 9.2928 | 0
2024-05-03 22:00 | 10.86 | 0 | 10.86 | 0
2024-05-03 23:00 | 10.7 | 0 | 10.7 | 0
2024-05-04 | 9.355 | 0 | 9.355 | 0
2024-05-04 01:00 | 9.38 | 0 | 9.38 | 0
2024-05-04 02:00 | 7.84 | 0 | 7.84 | 0
2024-05-04 03:00 | 8.715 | 0 | 8.715 | 0
2024-05-04 04:00 | 8.86 | 0 | 8.86 | 0
2024-05-04 05:00 | 7.67 | 0 | 7.67 | 0
2024-05-04 06:00 | 7.415 | 0.11019 | 7.3048 | 0
2024-05-04 07:00 | 11.1 | 0.86667 | 10.2333 | 0
2024-05-04 08:00 | 20.92 | 3.0491 | 17.8709 | 0
2024-05-04 09:00 | 21.205 | 5.9241 | 15.2809 | 0
2024-05-04 10:00 | 22.935 | 8.4417 | 14.4933 | 0
2024-05-04 11:00 | 21.68 | 11.5222 | 10.1578 | 0
2024-05-04 12:00 | 24.545 | 12.8528 | 11.6922 | 0
2024-05-04 13:00 | 21.5 | 13.8898 | 7.6102 | 0
2024-05-04 14:00 | 21.855 | 11.5657 | 10.2893 | 0
2024-05-04 15:00 | 20.825 | 8.0102 | 12.8148 | 0
2024-05-04 16:00 | 20.66 | 6.5926 | 14.0674 | 0
2024-05-04 17:00 | 21.32 | 8.8648 | 12.4552 | 0
2024-05-04 18:00 | 12.515 | 5.6472 | 6.8678 | 0
2024-05-04 19:00 | 12.135 | 3.2139 | 8.9211 | 0
2024-05-04 20:00 | 8.59 | 1.437 | 7.153 | 0
2024-05-04 21:00 | 7.565 | 0.25 | 7.315 | 0
2024-05-04 22:00 | 7.39 | 0 | 7.39 | 0
2024-05-04 23:00 | 11.025 | 0 | 11.025 | 0
2024-05-05 | 7.375 | 0 | 7.375 | 0
2024-05-05 01:00 | 9.285 | 0 | 9.285 | 0
2024-05-05 02:00 | 9.63 | 0 | 9.63 | 0
2024-05-05 03:00 | 8.715 | 0 | 8.715 | 0
2024-05-05 04:00 | 9.39 | 0 | 9.39 | 0
2024-05-05 05:00 | 9.245 | 0 | 9.245 | 0
2024-05-05 06:00 | 8.005 | 0.1037 | 7.9013 | 0
2024-05-05 07:00 | 12.825 | 0.96481 | 11.8602 | 0
2024-05-05 08:00 | 17.7 | 1.7963 | 15.9037 | 0
2024-05-05 09:00 | 20.51 | 4.5074 | 16.0026 | 0
2024-05-05 10:00 | 19.745 | 9.5361 | 10.2089 | 0
2024-05-05 11:00 | 20.77 | 6.4519 | 14.3181 | 0
2024-05-05 12:00 | 23.01 | 9.1972 | 13.8128 | 0
2024-05-05 13:00 | 22.725 | 11.5611 | 11.1639 | 0
2024-05-05 14:00 | 23.37 | 8.9574 | 14.4126 | 0
2024-05-05 15:00 | 22.56 | 10.1704 | 12.3896 | 0
2024-05-05 16:00 | 22.09 | 6.6759 | 15.4141 | 0
2024-05-05 17:00 | 26.205 | 9.0111 | 17.1939 | 0
2024-05-05 18:00 | 18.32 | 6.1685 | 12.1515 | 0
2024-05-05 19:00 | 17.17 | 2.363 | 14.807 | 0
2024-05-05 20:00 | 10.22 | 1.3074 | 8.9126 | 0
2024-05-05 21:00 | 12.325 | 0.18796 | 12.137 | 0
2024-05-05 22:00 | 9.82 | 0 | 9.82 | 0
2024-05-05 23:00 | 7.845 | 0 | 7.845 | 0
2024-05-06 | 8.25 | 0 | 8.25 | 0
2024-05-06 01:00 | 9.335 | 0 | 9.335 | 0
2024-05-06 02:00 | 7.65 | 0 | 7.65 | 0
2024-05-06 03:00 | 8.57 | 0 | 8.57 | 0
2024-05-06 04:00 | 8.6 | 0.00092593 | 8.5991 | 0
2024-05-06 05:00 | 8.59 | 0 | 8.59 | 0
2024-05-06 06:00 | 8.74 | 0.2713 | 8.4687 | 0
2024-05-06 07:00 | 18.2 | 1.4204 | 16.7796 | 0
2024-05-06 08:00 | 19.805 | 2.0824 | 17.7226 | 0
2024-05-06 09:00 | 19.185 | 4.3778 | 14.8072 | 0
2024-05-06 10:00 | 20.365 | 5.1389 | 15.2261 | 0
2024-05-06 11:00 | 19.085 | 9.0926 | 9.9924 | 0
2024-05-06 12:00 | 20.98 | 9.4463 | 11.5337 | 0
2024-05-06 13:00 | 19.85 | 11.6028 | 8.2472 | 0
2024-05-06 14:00 | 19.845 | 9.9176 | 9.9274 | 0
2024-05-06 15:00 | 19.235 | 10.7769 | 8.4581 | 0
2024-05-06 16:00 | 21.59 | 9.6935 | 11.8965 | 0
2024-05-06 17:00 | 22.11 | 4.6824 | 17.4276 | 0
2024-05-06 18:00 | 24.195 | 5.6009 | 18.5941 | 0
2024-05-06 19:00 | 15.495 | 2.4769 | 13.0181 | 0
2024-05-06 20:00 | 14.86 | 0.96667 | 13.8933 | 0
2024-05-06 21:00 | 21.235 | 0.18611 | 21.0489 | 0
2024-05-06 22:00 | 12.89 | 0.00092593 | 12.8891 | 0
2024-05-06 23:00 | 13.375 | 0 | 13.375 | 0
2024-05-07 | 13.565 | 0 | 13.565 | 0
2024-05-07 01:00 | 12.93 | 0 | 12.93 | 0
2024-05-07 02:00 | 11.04 | 0 | 11.04 | 0
2024-05-07 03:00 | 10.365 | 0 | 10.365 | 0
2024-05-07 04:00 | 12.515 | 0 | 12.515 | 0
2024-05-07 05:00 | 10.085 | 0 | 10.085 | 0
2024-05-07 06:00 | 12.53 | 0.034259 | 12.4957 | 0
2024-05-07 07:00 | 20.08 | 0.46111 | 19.6189 | 0
2024-05-07 08:00 | 20.885 | 1.4611 | 19.4239 | 0
2024-05-07 09:00 | 18.805 | 2.2972 | 16.5078 | 0
2024-05-07 10:00 | 18.575 | 3.0963 | 15.4787 | 0
2024-05-07 11:00 | 17.565 | 5.7704 | 11.7946 | 0
2024-05-07 12:00 | 17.41 | 5.5639 | 11.8461 | 0
2024-05-07 13:00 | 18.895 | 8.7519 | 10.1431 | 0
2024-05-07 14:00 | 20.045 | 15.5398 | 4.5052 | 0
2024-05-07 15:00 | 17.905 | 13.9009 | 4.0041 | 0
2024-05-07 16:00 | 20.55 | 9.7417 | 10.8083 | 0
2024-05-07 17:00 | 23.89 | 5.1731 | 18.7169 | 0
2024-05-07 18:00 | 21.675 | 3.5315 | 18.1435 | 0
2024-05-07 19:00 | 12.925 | 1.5111 | 11.4139 | 0
2024-05-07 20:00 | 10.9 | 0.47315 | 10.4269 | 0
2024-05-07 21:00 | 12.355 | 0.087037 | 12.268 | 0
2024-05-07 22:00 | 11.24 | 0 | 11.24 | 0
2024-05-07 23:00 | 8.245 | 0 | 8.245 | 0
2024-05-08 | 7.72 | 0 | 7.72 | 0
2024-05-08 01:00 | 11.84 | 0 | 11.84 | 0
2024-05-08 02:00 | 9.545 | 0 | 9.545 | 0
2024-05-08 03:00 | 9.005 | 0 | 9.005 | 0
2024-05-08 04:00 | 9.845 | 0 | 9.845 | 0
2024-05-08 05:00 | 8.435 | 0 | 8.435 | 0
2024-05-08 06:00 | 9.565 | 0.0027778 | 9.5622 | 0
2024-05-08 07:00 | 22.155 | 0.20648 | 21.9485 | 0
2024-05-08 08:00 | 19.94 | 0.59259 | 19.3474 | 0
2024-05-08 09:00 | 19.395 | 0.40463 | 18.9904 | 0
2024-05-08 10:00 | 18.275 | 0.60093 | 17.6741 | 0
2024-05-08 11:00 | 18.375 | 1.9657 | 16.4093 | 0
2024-05-08 12:00 | 18.565 | 5.8972 | 12.6678 | 0
2024-05-08 13:00 | 19.66 | 6.2019 | 13.4581 | 0
2024-05-08 14:00 | 18.71 | 5.7528 | 12.9572 | 0
2024-05-08 15:00 | 19.77 | 7.6519 | 12.1181 | 0
2024-05-08 16:00 | 23.075 | 7.0583 | 16.0167 | 0
2024-05-08 17:00 | 24.97 | 2.4546 | 22.5154 | 0
2024-05-08 18:00 | 22.52 | 6.1519 | 16.3681 | 0
2024-05-08 19:00 | 18.645 | 3.2204 | 15.4246 | 0
2024-05-08 20:00 | 14.25 | 2.0185 | 12.2315 | 0
2024-05-08 21:00 | 18.085 | 0.51481 | 17.5702 | 0
2024-05-08 22:00 | 14.055 | 0.0083333 | 14.0467 | 0
2024-05-08 23:00 | 12.605 | 0 | 12.605 | 0
2024-05-09 | 12.45 | 0.00092593 | 12.4491 | 0
2024-05-09 01:00 | 12.49 | 0 | 12.49 | 0
2024-05-09 02:00 | 12.445 | 0.00092593 | 12.4441 | 0
2024-05-09 03:00 | 11.77 | 0 | 11.77 | 0
2024-05-09 04:00 | 12.115 | 0 | 12.115 | 0
2024-05-09 05:00 | 10.75 | 0 | 10.75 | 0
2024-05-09 06:00 | 10.485 | 0.11019 | 10.3748 | 0
2024-05-09 07:00 | 15.345 | 0.87315 | 14.4719 | 0
2024-05-09 08:00 | 18.465 | 3.0843 | 15.3807 | 0
2024-05-09 09:00 | 20.425 | 5.8787 | 14.5463 | 0
2024-05-09 10:00 | 21.405 | 6.262 | 15.143 | 0
2024-05-09 11:00 | 19.53 | 10.9009 | 8.6291 | 0
2024-05-09 12:00 | 19.15 | 6.5917 | 12.5583 | 0
2024-05-09 13:00 | 21.785 | 3.9981 | 17.7869 | 0
2024-05-09 14:00 | 22.255 | 5.2852 | 16.9698 | 0
2024-05-09 15:00 | 22.795 | 3.2231 | 19.5719 | 0
2024-05-09 16:00 | 19.855 | 5.9926 | 13.8624 | 0
2024-05-09 17:00 | 20.005 | 2.2056 | 17.7994 | 0
2024-05-09 18:00 | 12.82 | 2.0778 | 10.7422 | 0
2024-05-09 19:00 | 12.57 | 0.62222 | 11.9478 | 0
2024-05-09 20:00 | 8.245 | 0.88704 | 7.358 | 0
2024-05-09 21:00 | 8.52 | 0.21667 | 8.3033 | 0
2024-05-09 22:00 | 9.34 | 0 | 9.34 | 0
2024-05-09 23:00 | 10.165 | 0 | 10.165 | 0
2024-05-10 | 6.83 | 0 | 6.83 | 0
2024-05-10 01:00 | 6.03 | 0 | 6.03 | 0
2024-05-10 02:00 | 6.115 | 0 | 6.115 | 0
2024-05-10 03:00 | 6.32 | 0 | 6.32 | 0
2024-05-10 04:00 | 6.63 | 0 | 6.63 | 0
2024-05-10 05:00 | 5.56 | 0.00092593 | 5.5591 | 0
2024-05-10 06:00 | 5.96 | 0.2037 | 5.7563 | 0
2024-05-10 07:00 | 12.04 | 1.225 | 10.815 | 0
2024-05-10 08:00 | 18.835 | 4.2806 | 14.5544 | 0
2024-05-10 09:00 | 19.935 | 6.4324 | 13.5026 | 0
2024-05-10 10:00 | 19.93 | 8.6657 | 11.2643 | 0
2024-05-10 11:00 | 19.305 | 12.8565 | 6.4485 | 0
2024-05-10 12:00 | 19.745 | 14.5417 | 5.2033 | 0
2024-05-10 13:00 | 19.445 | 15.2815 | 4.1635 | 0
2024-05-10 14:00 | 18.325 | 15.4667 | 2.8583 | 0
2024-05-10 15:00 | 20.745 | 14.7824 | 5.9626 | 0
2024-05-10 16:00 | 21.125 | 13.3361 | 7.7889 | 0
2024-05-10 17:00 | 21.505 | 10.6926 | 10.8124 | 0
2024-05-10 18:00 | 21.17 | 8.0648 | 13.1052 | 0
2024-05-10 19:00 | 13.815 | 4.625 | 9.19 | 0
2024-05-10 20:00 | 10.2 | 1.5222 | 8.6778 | 0
2024-05-10 21:00 | 8.655 | 0.28056 | 8.3744 | 0
2024-05-10 22:00 | 8.52 | 0.0037037 | 8.5163 | 0
2024-05-10 23:00 | 9.05 | 0 | 9.05 | 0
2024-05-11 | 10.48 | 0.00092593 | 10.4791 | 0
2024-05-11 01:00 | 7.025 | 0 | 7.025 | 0
2024-05-11 02:00 | 6.335 | 0 | 6.335 | 0
2024-05-11 03:00 | 6.995 | 0 | 6.995 | 0
2024-05-11 04:00 | 8.965 | 0 | 8.965 | 0
2024-05-11 05:00 | 8.295 | 0 | 8.295 | 0
2024-05-11 06:00 | 14.8 | 0.21574 | 14.5843 | 0
2024-05-11 07:00 | 12.28 | 1.2176 | 11.0624 | 0
2024-05-11 08:00 | 18.47 | 4.1574 | 14.3126 | 0
2024-05-11 09:00 | 18.86 | 7.287 | 11.573 | 0
2024-05-11 10:00 | 19.505 | 6.3731 | 13.1319 | 0
2024-05-11 11:00 | 19.45 | 7.7806 | 11.6694 | 0
2024-05-11 12:00 | 21.155 | 12.1481 | 9.0069 | 0
2024-05-11 13:00 | 19.49 | 13.3046 | 6.1854 | 0
2024-05-11 14:00 | 18.975 | 13.7833 | 5.1917 | 0
2024-05-11 15:00 | 20.76 | 12.5194 | 8.2406 | 0
2024-05-11 16:00 | 18.915 | 8.8185 | 10.0965 | 0
2024-05-11 17:00 | 19.39 | 8.6565 | 10.7335 | 0
2024-05-11 18:00 | 12.945 | 6.5991 | 6.3459 | 0
2024-05-11 19:00 | 12.69 | 4.8333 | 7.8567 | 0
2024-05-11 20:00 | 9.33 | 1.4843 | 7.8457 | 0
2024-05-11 21:00 | 11.455 | 0.27407 | 11.1809 | 0
2024-05-11 22:00 | 7.525 | 0.0046296 | 7.5204 | 0
2024-05-11 23:00 | 7.71 | 0 | 7.71 | 0
2024-05-12 | 11.175 | 0 | 11.175 | 0
2024-05-12 01:00 | 11.045 | 0 | 11.045 | 0
2024-05-12 02:00 | 8.87 | 0 | 8.87 | 0
2024-05-12 03:00 | 8.195 | 0 | 8.195 | 0
2024-05-12 04:00 | 6.49 | 0.00092593 | 6.4891 | 0
2024-05-12 05:00 | 6.695 | 0.00092593 | 6.6941 | 0
2024-05-12 06:00 | 7.855 | 0.23241 | 7.6226 | 0
2024-05-12 07:00 | 11.61 | 1.1704 | 10.4396 | 0
2024-05-12 08:00 | 21.195 | 4.1694 | 17.0256 | 0
2024-05-12 09:00 | 20.135 | 7.587 | 12.548 | 0
2024-05-12 10:00 | 22.24 | 8.8583 | 13.3817 | 0
2024-05-12 11:00 | 22.125 | 8.9537 | 13.1713 | 0
2024-05-12 12:00 | 22.32 | 9.1481 | 13.1719 | 0
2024-05-12 13:00 | 20.96 | 13.1602 | 7.7998 | 0
2024-05-12 14:00 | 20.66 | 14.1685 | 6.4915 | 0
2024-05-12 15:00 | 20.855 | 14.4815 | 6.3735 | 0
2024-05-12 16:00 | 21.04 | 11.7065 | 9.3335 | 0
2024-05-12 17:00 | 23.56 | 3.562 | 19.998 | 0
2024-05-12 18:00 | 14.5 | 4.3204 | 10.1796 | 0
2024-05-12 19:00 | 11.415 | 4.8657 | 6.5493 | 0
2024-05-12 20:00 | 9.775 | 1.5963 | 8.1787 | 0
2024-05-12 21:00 | 8.605 | 0.26944 | 8.3356 | 0
2024-05-12 22:00 | 9.55 | 0.011111 | 9.5389 | 0
2024-05-12 23:00 | 6.92 | 0 | 6.92 | 0
2024-05-13 | 7.495 | 0 | 7.495 | 0
2024-05-13 01:00 | 8.62 | 0.00092593 | 8.6191 | 0
2024-05-13 02:00 | 6.47 | 0 | 6.47 | 0
2024-05-13 03:00 | 5.56 | 0 | 5.56 | 0
2024-05-13 04:00 | 6.155 | 0 | 6.155 | 0
2024-05-13 05:00 | 7.45 | 0.00092593 | 7.4491 | 0
2024-05-13 06:00 | 8.635 | 0.21296 | 8.422 | 0
2024-05-13 07:00 | 17.325 | 0.80278 | 16.5222 | 0
2024-05-13 08:00 | 16.305 | 1.925 | 14.38 | 0
2024-05-13 09:00 | 19.22 | 7.7231 | 11.4969 | 0
2024-05-13 10:00 | 17.915 | 9.7389 | 8.1761 | 0
2024-05-13 11:00 | 18.07 | 5.0602 | 13.0098 | 0
2024-05-13 12:00 | 19.21 | 15.1 | 4.11 | 0
2024-05-13 13:00 | 21.125 | 15.2093 | 5.9157 | 0
2024-05-13 14:00 | 18.465 | 14.7361 | 3.7289 | 0
2024-05-13 15:00 | 17.97 | 12.0056 | 5.9644 | 0
2024-05-13 16:00 | 19.705 | 12.312 | 7.393 | 0
2024-05-13 17:00 | 21.38 | 5.2259 | 16.1541 | 0
2024-05-13 18:00 | 21 | 3.7241 | 17.2759 | 0
2024-05-13 19:00 | 14.35 | 4.5778 | 9.7722 | 0
2024-05-13 20:00 | 16.295 | 1.1417 | 15.1533 | 0
2024-05-13 21:00 | 15.08 | 0.38704 | 14.693 | 0
2024-05-13 22:00 | 12.105 | 0.040741 | 12.0643 | 0
2024-05-13 23:00 | 11.48 | 0 | 11.48 | 0
2024-05-14 | 11.975 | 0 | 11.975 | 0
2024-05-14 01:00 | 12.5 | 0 | 12.5 | 0
2024-05-14 02:00 | 12.005 | 0 | 12.005 | 0
2024-05-14 03:00 | 10.86 | 0 | 10.86 | 0
2024-05-14 04:00 | 9.59 | 0 | 9.59 | 0
2024-05-14 05:00 | 9.865 | 0.0074074 | 9.8576 | 0
2024-05-14 06:00 | 11.42 | 0.2463 | 11.1737 | 0
2024-05-14 07:00 | 15.47 | 1.3333 | 14.1367 | 0
2024-05-14 08:00 | 16.42 | 4.1491 | 12.2709 | 0
2024-05-14 09:00 | 17.695 | 7.55 | 10.145 | 0
2024-05-14 10:00 | 18.61 | 8.787 | 9.823 | 0
2024-05-14 11:00 | 18.465 | 12.7093 | 5.7557 | 0
2024-05-14 12:00 | 17.855 | 14.1083 | 3.7467 | 0
2024-05-14 13:00 | 17.645 | 14.8352 | 2.8098 | 0
2024-05-14 14:00 | 17.69 | 14.9139 | 2.7761 | 0
2024-05-14 15:00 | 18.61 | 13.8926 | 4.7174 | 0
2024-05-14 16:00 | 21.175 | 11.6843 | 9.4907 | 0
2024-05-14 17:00 | 21.875 | 6.5833 | 15.2917 | 0
2024-05-14 18:00 | 21.56 | 7.6157 | 13.9443 | 0
2024-05-14 19:00 | 14.1 | 4.3741 | 9.7259 | 0
2024-05-14 20:00 | 10.835 | 1.6 | 9.235 | 0
2024-05-14 21:00 | 10.125 | 0.28056 | 9.8444 | 0
2024-05-14 22:00 | 10.59 | 0.0074074 | 10.5826 | 0
2024-05-14 23:00 | 9.015 | 0 | 9.015 | 0
2024-05-15 | 11.435 | 0 | 11.435 | 0
2024-05-15 01:00 | 9.73 | 0 | 9.73 | 0
2024-05-15 02:00 | 6.265 | 0 | 6.265 | 0
2024-05-15 03:00 | 5.57 | 0 | 5.57 | 0
2024-05-15 04:00 | 6.225 | 0 | 6.225 | 0
2024-05-15 05:00 | 6.085 | 0.0083333 | 6.0767 | 0
2024-05-15 06:00 | 7.665 | 0.2787 | 7.3863 | 0
2024-05-15 07:00 | 16.175 | 0.94444 | 15.2306 | 0
2024-05-15 08:00 | 15.98 | 3.0676 | 12.9124 | 0
2024-05-15 09:00 | 17.37 | 5.2019 | 12.1681 | 0
2024-05-15 10:00 | 18.01 | 4.5009 | 13.5091 | 0
2024-05-15 11:00 | 17.395 | 12.1222 | 5.2728 | 0
2024-05-15 12:00 | 16.35 | 13.7056 | 2.6444 | 0
2024-05-15 13:00 | 16.17 | 13.9417 | 2.2283 | 0
2024-05-15 14:00 | 16.09 | 14.0509 | 2.0391 | 0
2024-05-15 15:00 | 17.12 | 13.4713 | 3.6487 | 0
2024-05-15 16:00 | 19.77 | 11.5491 | 8.2209 | 0
2024-05-15 17:00 | 19.7 | 9.9481 | 9.7519 | 0
2024-05-15 18:00 | 19.42 | 7.5741 | 11.8459 | 0
2024-05-15 19:00 | 13.34 | 4.4231 | 8.9169 | 0
2024-05-15 20:00 | 8.905 | 1.6889 | 7.2161 | 0
2024-05-15 21:00 | 17.255 | 0.63056 | 16.6244 | 0
2024-05-15 22:00 | 14.61 | 0.12222 | 14.4878 | 0
2024-05-15 23:00 | 11.37 | 0 | 11.37 | 0
2024-05-16 | 13.28 | 0 | 13.28 | 0
2024-05-16 01:00 | 11.425 | 0 | 11.425 | 0
2024-05-16 02:00 | 11.785 | 0 | 11.785 | 0
2024-05-16 03:00 | 9.635 | 0 | 9.635 | 0
2024-05-16 04:00 | 8.585 | 0.00092593 | 8.5841 | 0
2024-05-16 05:00 | 8.29 | 0 | 8.29 | 0
2024-05-16 06:00 | 9.48 | 0 | 9.48 | 0
2024-05-16 07:00 | 12.38 | 0.13148 | 12.2485 | 0
2024-05-16 08:00 | 15.105 | 0.33241 | 14.7726 | 0
2024-05-16 09:00 | 17 | 0.76574 | 16.2343 | 0
2024-05-16 10:00 | 17.81 | 2.5056 | 15.3044 | 0
2024-05-16 11:00 | 17.665 | 2.6231 | 15.0419 | 0
2024-05-16 12:00 | 17.57 | 2.4296 | 15.1404 | 0
2024-05-16 13:00 | 18.54 | 1.3472 | 17.1928 | 0
2024-05-16 14:00 | 19.105 | 0.66204 | 18.443 | 0
2024-05-16 15:00 | 18.17 | 1.0333 | 17.1367 | 0
2024-05-16 16:00 | 18.32 | 1.0769 | 17.2431 | 0
2024-05-16 17:00 | 18.86 | 1.3028 | 17.5572 | 0
2024-05-16 18:00 | 21.075 | 0.6963 | 20.3787 | 0
2024-05-16 19:00 | 16.91 | 0.3287 | 16.5813 | 0
2024-05-16 20:00 | 12.75 | 0.20556 | 12.5444 | 0
2024-05-16 21:00 | 12.18 | 0.099074 | 12.0809 | 0
2024-05-16 22:00 | 10.77 | 0 | 10.77 | 0
2024-05-16 23:00 | 9.98 | 0 | 9.98 | 0
2024-05-17 | 11.315 | 0.00092593 | 11.3141 | 0
2024-05-17 01:00 | 10.76 | 0 | 10.76 | 0
2024-05-17 02:00 | 10.615 | 0 | 10.615 | 0
2024-05-17 03:00 | 8.455 | 0 | 8.455 | 0
2024-05-17 04:00 | 9.08 | 0 | 9.08 | 0
2024-05-17 05:00 | 10.195 | 0 | 10.195 | 0
2024-05-17 06:00 | 11.31 | 0.16944 | 11.1406 | 0
2024-05-17 07:00 | 14.74 | 0.50741 | 14.2326 | 0
2024-05-17 08:00 | 19.63 | 1.275 | 18.355 | 0
2024-05-17 09:00 | 19.555 | 2.487 | 17.068 | 0
2024-05-17 10:00 | 18.895 | 3.6843 | 15.2107 | 0
2024-05-17 11:00 | 17.4 | 4.6861 | 12.7139 | 0
2024-05-17 12:00 | 18.815 | 7.2537 | 11.5613 | 0
2024-05-17 13:00 | 16.86 | 12.8278 | 4.0322 | 0
2024-05-17 14:00 | 18.05 | 14.7954 | 3.2546 | 0
2024-05-17 15:00 | 18.11 | 13.4593 | 4.6507 | 0
2024-05-17 16:00 | 20.935 | 12.6009 | 8.3341 | 0
2024-05-17 17:00 | 21.145 | 10.2046 | 10.9404 | 0
2024-05-17 18:00 | 20.915 | 8.0722 | 12.8428 | 0
2024-05-17 19:00 | 13.325 | 4.7435 | 8.5815 | 0
2024-05-17 20:00 | 8.66 | 1.7315 | 6.9285 | 0
2024-05-17 21:00 | 10.155 | 0.40741 | 9.7476 | 0
2024-05-17 22:00 | 17.28 | 0.030556 | 17.2494 | 0
2024-05-17 23:00 | 15.625 | 0 | 15.625 | 0
2024-05-18 | 12.985 | 0 | 12.985 | 0
2024-05-18 01:00 | 10.94 | 0.00092593 | 10.9391 | 0
2024-05-18 02:00 | 8.38 | 0 | 8.38 | 0
2024-05-18 03:00 | 8.34 | 0 | 8.34 | 0
2024-05-18 04:00 | 7.975 | 0 | 7.975 | 0
2024-05-18 05:00 | 8.83 | 0.00092593 | 8.8291 | 0
2024-05-18 06:00 | 8.265 | 0.1537 | 8.1113 | 0
2024-05-18 07:00 | 12.095 | 0.60741 | 11.4876 | 0
2024-05-18 08:00 | 19.755 | 0.91111 | 18.8439 | 0
2024-05-18 09:00 | 18.725 | 2.2676 | 16.4574 | 0
2024-05-18 10:00 | 20.245 | 5.025 | 15.22 | 0
2024-05-18 11:00 | 18.805 | 10.0037 | 8.8013 | 0
2024-05-18 12:00 | 18.345 | 13.7648 | 4.5802 | 0
2024-05-18 13:00 | 18.065 | 14.0167 | 4.0483 | 0
2024-05-18 14:00 | 18.09 | 14.1787 | 3.9113 | 0
2024-05-18 15:00 | 19.62 | 12.6222 | 6.9978 | 0
2024-05-18 16:00 | 20.57 | 12.075 | 8.495 | 0
2024-05-18 17:00 | 19.505 | 10.1537 | 9.3513 | 0
2024-05-18 18:00 | 13.315 | 7.6417 | 5.6733 | 0
2024-05-18 19:00 | 9.565 | 4.8444 | 4.7206 | 0
2024-05-18 20:00 | 10.34 | 2.4167 | 7.9233 | 0
2024-05-18 21:00 | 8.345 | 0.56481 | 7.7802 | 0
2024-05-18 22:00 | 7.97 | 0.018519 | 7.9515 | 0
2024-05-18 23:00 | 8.135 | 0 | 8.135 | 0
2024-05-19 | 7.195 | 0 | 7.195 | 0
2024-05-19 01:00 | 7.46 | 0 | 7.46 | 0
2024-05-19 02:00 | 6.99 | 0 | 6.99 | 0
2024-05-19 03:00 | 5.27 | 0 | 5.27 | 0
2024-05-19 04:00 | 5.665 | 0 | 5.665 | 0
2024-05-19 05:00 | 5.4 | 0.00092593 | 5.3991 | 0
2024-05-19 06:00 | 6.225 | 0.02963 | 6.1954 | 0
2024-05-19 07:00 | 8.325 | 0.56944 | 7.7556 | 0
2024-05-19 08:00 | 14.88 | 1.1056 | 13.7744 | 0
2024-05-19 09:00 | 18.65 | 1.4463 | 17.2037 | 0
2024-05-19 10:00 | 19.62 | 2.713 | 16.907 | 0
2024-05-19 11:00 | 19.32 | 2.5722 | 16.7478 | 0
2024-05-19 12:00 | 19.53 | 7.8574 | 11.6726 | 0
2024-05-19 13:00 | 17.14 | 11.4722 | 5.6678 | 0
2024-05-19 14:00 | 19.045 | 11.15 | 7.895 | 0
2024-05-19 15:00 | 18.325 | 13.5778 | 4.7472 | 0
2024-05-19 16:00 | 18.385 | 11.9315 | 6.4535 | 0
2024-05-19 17:00 | 20.725 | 9.8519 | 10.8731 | 0
2024-05-19 18:00 | 12.08 | 7.3602 | 4.7198 | 0
2024-05-19 19:00 | 10.98 | 4.5083 | 6.4717 | 0
2024-05-19 20:00 | 8.485 | 2.138 | 6.347 | 0
2024-05-19 21:00 | 7.465 | 0.79722 | 6.6678 | 0
2024-05-19 22:00 | 7.38 | 0.063889 | 7.3161 | 0
2024-05-19 23:00 | 6.775 | 0 | 6.775 | 0
2024-05-20 | 7.77 | 0 | 7.77 | 0
2024-05-20 01:00 | 8.68 | 0 | 8.68 | 0
2024-05-20 02:00 | 7.21 | 0 | 7.21 | 0
2024-05-20 03:00 | 7.535 | 0 | 7.535 | 0
2024-05-20 04:00 | 6.935 | 0 | 6.935 | 0
2024-05-20 05:00 | 6.18 | 0 | 6.18 | 0
2024-05-20 06:00 | 5.885 | 0.19259 | 5.6924 | 0
2024-05-20 07:00 | 13.435 | 1.1648 | 12.2702 | 0
2024-05-20 08:00 | 15.42 | 3.3852 | 12.0348 | 0
2024-05-20 09:00 | 20.56 | 2.4324 | 18.1276 | 0
2024-05-20 10:00 | 22.8 | 0.80093 | 21.9991 | 0
2024-05-20 11:00 | 19.575 | 7.3065 | 12.2685 | 0
2024-05-20 12:00 | 18.585 | 3.7824 | 14.8026 | 0
2024-05-20 13:00 | 19.545 | 3.5806 | 15.9644 | 0
2024-05-20 14:00 | 19.51 | 2.125 | 17.385 | 0
2024-05-20 15:00 | 20.655 | 1.825 | 18.83 | 0
2024-05-20 16:00 | 20.665 | 6.137 | 14.528 | 0
2024-05-20 17:00 | 19.665 | 2.9194 | 16.7456 | 0
2024-05-20 18:00 | 16.8 | 1.7676 | 15.0324 | 0
2024-05-20 19:00 | 13.125 | 0.34722 | 12.7778 | 0
2024-05-20 20:00 | 10.7 | 0.36574 | 10.3343 | 0
2024-05-20 21:00 | 8.985 | 0.072222 | 8.9128 | 0
2024-05-20 22:00 | 17.52 | 0.0018519 | 17.5181 | 0
2024-05-20 23:00 | 12.705 | 0 | 12.705 | 0
2024-05-21 | 8.74 | 0 | 8.74 | 0
2024-05-21 01:00 | 10.505 | 0 | 10.505 | 0
2024-05-21 02:00 | 10.675 | 0 | 10.675 | 0
2024-05-21 03:00 | 9.105 | 0 | 9.105 | 0
2024-05-21 04:00 | 9.28 | 0 | 9.28 | 0
2024-05-21 05:00 | 9.305 | 0 | 9.305 | 0
2024-05-21 06:00 | 9.005 | 0.1463 | 8.8587 | 0
2024-05-21 07:00 | 14.725 | 0.58333 | 14.1417 | 0
2024-05-21 08:00 | 15.65 | 1.0333 | 14.6167 | 0
2024-05-21 09:00 | 17.96 | 2.2954 | 15.6646 | 0
2024-05-21 10:00 | 17.54 | 2.9546 | 14.5854 | 0
2024-05-21 11:00 | 17.685 | 3.2093 | 14.4757 | 0
2024-05-21 12:00 | 17.44 | 2.875 | 14.565 | 0
2024-05-21 13:00 | 18.3 | 2.1389 | 16.1611 | 0
2024-05-21 14:00 | 18.45 | 3.075 | 15.375 | 0
2024-05-21 15:00 | 18.51 | 2.5537 | 15.9563 | 0
2024-05-21 16:00 | 19.02 | 2.5935 | 16.4265 | 0
2024-05-21 17:00 | 19.735 | 2.1185 | 17.6165 | 0
2024-05-21 18:00 | 22.435 | 1.1824 | 21.2526 | 0
2024-05-21 19:00 | 15.57 | 0.58426 | 14.9857 | 0
2024-05-21 20:00 | 10.765 | 0.49352 | 10.2715 | 0
2024-05-21 21:00 | 9.475 | 0.275 | 9.2 | 0
2024-05-21 22:00 | 10.195 | 0.037963 | 10.157 | 0
2024-05-21 23:00 | 7.395 | 0 | 7.395 | 0
2024-05-22 | 11.215 | 0 | 11.215 | 0
2024-05-22 01:00 | 10.035 | 0.00092593 | 10.0341 | 0
2024-05-22 02:00 | 8.85 | 0 | 8.85 | 0
2024-05-22 03:00 | 8.045 | 0 | 8.045 | 0
2024-05-22 04:00 | 6.275 | 0 | 6.275 | 0
2024-05-22 05:00 | 5.675 | 0.013889 | 5.6611 | 0
2024-05-22 06:00 | 6.85 | 0.56481 | 6.2852 | 0
2024-05-22 07:00 | 12.79 | 1.7889 | 11.0011 | 0
2024-05-22 08:00 | 15.115 | 3.5102 | 11.6048 | 0
2024-05-22 09:00 | 18.17 | 6.6231 | 11.5469 | 0
2024-05-22 10:00 | 17.925 | 9.4139 | 8.5111 | 0
2024-05-22 11:00 | 18.035 | 12.7778 | 5.2572 | 0
2024-05-22 12:00 | 16.75 | 14.4537 | 2.2963 | 0
2024-05-22 13:00 | 17.645 | 15.0852 | 2.5598 | 0
2024-05-22 14:00 | 19.025 | 14.0778 | 4.9472 | 0
2024-05-22 15:00 | 18.735 | 11.8694 | 6.8656 | 0
2024-05-22 16:00 | 19.045 | 10.5083 | 8.5367 | 0
2024-05-22 17:00 | 22.52 | 8.0806 | 14.4394 | 0
2024-05-22 18:00 | 23.35 | 6.0361 | 17.3139 | 0
2024-05-22 19:00 | 13.85 | 4.6306 | 9.2194 | 0
2024-05-22 20:00 | 10.57 | 2.1963 | 8.3737 | 0
2024-05-22 21:00 | 20.23 | 0.98704 | 19.243 | 0
2024-05-22 22:00 | 12.105 | 0.07963 | 12.0254 | 0
2024-05-22 23:00 | 10.535 | 0 | 10.535 | 0
2024-05-23 | 12.355 | 0 | 12.355 | 0
2024-05-23 01:00 | 12.875 | 0 | 12.875 | 0
2024-05-23 02:00 | 9.705 | 0.00092593 | 9.7041 | 0
2024-05-23 03:00 | 8.87 | 0 | 8.87 | 0
2024-05-23 04:00 | 8.205 | 0 | 8.205 | 0
2024-05-23 05:00 | 8.425 | 0.024074 | 8.4009 | 0
2024-05-23 06:00 | 9.395 | 0.42037 | 8.9746 | 0
2024-05-23 07:00 | 13.715 | 1.6019 | 12.1131 | 0
2024-05-23 08:00 | 12.66 | 4.4407 | 8.2193 | 0
2024-05-23 09:00 | 20.375 | 7.8343 | 12.5407 | 0
2024-05-23 10:00 | 19.585 | 10.7565 | 8.8285 | 0
2024-05-23 11:00 | 18.165 | 12.8796 | 5.2854 | 0
2024-05-23 12:00 | 18.065 | 11.5972 | 6.4678 | 0
2024-05-23 13:00 | 18.455 | 7.688 | 10.767 | 0
2024-05-23 14:00 | 19.75 | 2.8954 | 16.8546 | 0
2024-05-23 15:00 | 18.68 | 0.51204 | 18.168 | 0
2024-05-23 16:00 | 18.905 | 1.4417 | 17.4633 | 0
2024-05-23 17:00 | 20.835 | 2.7593 | 18.0757 | 0
2024-05-23 18:00 | 22.545 | 1.937 | 20.608 | 0
2024-05-23 19:00 | 14.785 | 2.8444 | 11.9406 | 0
2024-05-23 20:00 | 9.77 | 1.6019 | 8.1681 | 0
2024-05-23 21:00 | 10.385 | 0.50185 | 9.8831 | 0
2024-05-23 22:00 | 9.28 | 0.0083333 | 9.2717 | 0
2024-05-23 23:00 | 7.48 | 0 | 7.48 | 0
2024-05-24 | 9.315 | 0 | 9.315 | 0
2024-05-24 01:00 | 9.855 | 0 | 9.855 | 0
2024-05-24 02:00 | 8.995 | 0 | 8.995 | 0
2024-05-24 03:00 | 7.505 | 0 | 7.505 | 0
2024-05-24 04:00 | 9.425 | 0 | 9.425 | 0
2024-05-24 05:00 | 6.61 | 0.032407 | 6.5776 | 0
2024-05-24 06:00 | 7.765 | 0.53889 | 7.2261 | 0
2024-05-24 07:00 | 14.545 | 1.4556 | 13.0894 | 0
2024-05-24 08:00 | 16.235 | 3.6324 | 12.6026 | 0
2024-05-24 09:00 | 18.395 | 4.213 | 14.182 | 0
2024-05-24 10:00 | 18.31 | 4.8343 | 13.4757 | 0
2024-05-24 11:00 | 18.595 | 6.5898 | 12.0052 | 0
2024-05-24 12:00 | 17.55 | 9.1935 | 8.3565 | 0
2024-05-24 13:00 | 17.055 | 10.5889 | 6.4661 | 0
2024-05-24 14:00 | 18.125 | 10.9528 | 7.1722 | 0
2024-05-24 15:00 | 20.145 | 11.5972 | 8.5478 | 0
2024-05-24 16:00 | 21.665 | 9.3611 | 12.3039 | 0
2024-05-24 17:00 | 22.205 | 10.1398 | 12.0652 | 0
2024-05-24 18:00 | 20.68 | 7.812 | 12.868 | 0
2024-05-24 19:00 | 13.175 | 4.0519 | 9.1231 | 0
2024-05-24 20:00 | 9.73 | 1.6176 | 8.1124 | 0
2024-05-24 21:00 | 11.22 | 0.41574 | 10.8043 | 0
2024-05-24 22:00 | 19.815 | 0.040741 | 19.7743 | 0
2024-05-24 23:00 | 16.905 | 0 | 16.905 | 0
2024-05-25 | 14.1 | 0 | 14.1 | 0
2024-05-25 01:00 | 12.455 | 0 | 12.455 | 0
2024-05-25 02:00 | 9.92 | 0 | 9.92 | 0
2024-05-25 03:00 | 11.57 | 0 | 11.57 | 0
2024-05-25 04:00 | 13.17 | 0 | 13.17 | 0
2024-05-25 05:00 | 10.38 | 0 | 10.38 | 0
2024-05-25 06:00 | 9.8 | 0.093519 | 9.7065 | 0
2024-05-25 07:00 | 11.085 | 0.61481 | 10.4702 | 0
2024-05-25 08:00 | 15 | 0.85556 | 14.1444 | 0
2024-05-25 09:00 | 22.06 | 1.5148 | 20.5452 | 0
2024-05-25 10:00 | 20.82 | 1.5287 | 19.2913 | 0
2024-05-25 11:00 | 22.775 | 1.4278 | 21.3472 | 0
2024-05-25 12:00 | 19.91 | 1.2972 | 18.6128 | 0
2024-05-25 13:00 | 21.965 | 2.3093 | 19.6557 | 0
2024-05-25 14:00 | 21.265 | 7.1889 | 14.0761 | 0
2024-05-25 15:00 | 20.93 | 8.0019 | 12.9281 | 0
2024-05-25 16:00 | 21.85 | 9.7389 | 12.1111 | 0
2024-05-25 17:00 | 21.75 | 6.0778 | 15.6722 | 0
2024-05-25 18:00 | 13.255 | 2.787 | 10.468 | 0
2024-05-25 19:00 | 13.255 | 2.2759 | 10.9791 | 0
2024-05-25 20:00 | 8.86 | 0.5537 | 8.3063 | 0
2024-05-25 21:00 | 9.72 | 0.19537 | 9.5246 | 0
2024-05-25 22:00 | 10.345 | 0 | 10.345 | 0
2024-05-25 23:00 | 8.785 | 0 | 8.785 | 0
2024-05-26 | 8.33 | 0 | 8.33 | 0
2024-05-26 01:00 | 8.81 | 0 | 8.81 | 0
2024-05-26 02:00 | 5.92 | 0 | 5.92 | 0
2024-05-26 03:00 | 5.4 | 0.00092593 | 5.3991 | 0
2024-05-26 04:00 | 5.475 | 0 | 5.475 | 0
2024-05-26 05:00 | 6.425 | 0.0018519 | 6.4231 | 0
2024-05-26 06:00 | 7.215 | 0.072222 | 7.1428 | 0
2024-05-26 07:00 | 8.75 | 0.31296 | 8.437 | 0
2024-05-26 08:00 | 19.595 | 0.75463 | 18.8404 | 0
2024-05-26 09:00 | 20.23 | 2.7167 | 17.5133 | 0
2024-05-26 10:00 | 22.26 | 3.8611 | 18.3989 | 0
2024-05-26 11:00 | 22.93 | 3.2667 | 19.6633 | 0
2024-05-26 12:00 | 23.48 | 7.3787 | 16.1013 | 0
2024-05-26 13:00 | 24.075 | 8.1759 | 15.8991 | 0
2024-05-26 14:00 | 25.32 | 7.0676 | 18.2524 | 0
2024-05-26 15:00 | 24.72 | 5.9824 | 18.7376 | 0
2024-05-26 16:00 | 23.32 | 4.713 | 18.607 | 0
2024-05-26 17:00 | 23.2 | 5.0972 | 18.1028 | 0
2024-05-26 18:00 | 14.77 | 5.0954 | 9.6746 | 0
2024-05-26 19:00 | 15.175 | 3.8926 | 11.2824 | 0
2024-05-26 20:00 | 11.89 | 3.038 | 8.852 | 0
2024-05-26 21:00 | 12.79 | 1.0157 | 11.7743 | 0
2024-05-26 22:00 | 10.77 | 0.18241 | 10.5876 | 0
2024-05-26 23:00 | 7.29 | 0 | 7.29 | 0
2024-05-27 | 7.225 | 0 | 7.225 | 0
2024-05-27 01:00 | 6.315 | 0 | 6.315 | 0
2024-05-27 02:00 | 5.815 | 0 | 5.815 | 0
2024-05-27 03:00 | 6.465 | 0 | 6.465 | 0
2024-05-27 04:00 | 5.78 | 0 | 5.78 | 0
2024-05-27 05:00 | 6.63 | 0.023148 | 6.6069 | 0
2024-05-27 06:00 | 8.14 | 0.49074 | 7.6493 | 0
2024-05-27 07:00 | 14.995 | 1.2426 | 13.7524 | 0
2024-05-27 08:00 | 15.185 | 1.1843 | 14.0007 | 0
2024-05-27 09:00 | 18.045 | 1.4074 | 16.6376 | 0
2024-05-27 10:00 | 19.12 | 2.4315 | 16.6885 | 0
2024-05-27 11:00 | 18.77 | 7.8102 | 10.9598 | 0
2024-05-27 12:00 | 17.955 | 8.8454 | 9.1096 | 0
2024-05-27 13:00 | 19.22 | 9.5926 | 9.6274 | 0
2024-05-27 14:00 | 18.995 | 14.0565 | 4.9385 | 0
2024-05-27 15:00 | 18.8 | 10.4537 | 8.3463 | 0
2024-05-27 16:00 | 20.825 | 12.7167 | 8.1083 | 0
2024-05-27 17:00 | 22.165 | 10.4787 | 11.6863 | 0
2024-05-27 18:00 | 22.715 | 6.1065 | 16.6085 | 0
2024-05-27 19:00 | 15.535 | 4.7769 | 10.7581 | 0
2024-05-27 20:00 | 18.37 | 2.2556 | 16.1144 | 0
2024-05-27 21:00 | 15.815 | 0.47593 | 15.3391 | 0
2024-05-27 22:00 | 13.735 | 0.075 | 13.66 | 0
2024-05-27 23:00 | 10.95 | 0 | 10.95 | 0
2024-05-28 | 10.79 | 0 | 10.79 | 0
2024-05-28 01:00 | 10.3 | 0 | 10.3 | 0
2024-05-28 02:00 | 10.73 | 0 | 10.73 | 0
2024-05-28 03:00 | 10.28 | 0 | 10.28 | 0
2024-05-28 04:00 | 9.745 | 0 | 9.745 | 0
2024-05-28 05:00 | 11.285 | 0.037037 | 11.248 | 0
2024-05-28 06:00 | 9.4 | 0.3463 | 9.0537 | 0
2024-05-28 07:00 | 14.845 | 1.6898 | 13.1552 | 0
2024-05-28 08:00 | 15.12 | 4.8787 | 10.2413 | 0
2024-05-28 09:00 | 18.35 | 8.3602 | 9.9898 | 0
2024-05-28 10:00 | 18.2 | 11.4722 | 6.7278 | 0
2024-05-28 11:00 | 19.28 | 12.9546 | 6.3254 | 0
2024-05-28 12:00 | 19.635 | 15.3046 | 4.3304 | 0
2024-05-28 13:00 | 20.375 | 13.2898 | 7.0852 | 0
2024-05-28 14:00 | 18.555 | 8.5917 | 9.9633 | 0
2024-05-28 15:00 | 18.115 | 13.3722 | 4.7428 | 0
2024-05-28 16:00 | 18.705 | 9.4324 | 9.2726 | 0
2024-05-28 17:00 | 20.91 | 10.1269 | 10.7831 | 0
2024-05-28 18:00 | 21.38 | 6.7907 | 14.5893 | 0
2024-05-28 19:00 | 15.115 | 4.738 | 10.377 | 0
2024-05-28 20:00 | 9.58 | 1.7093 | 7.8707 | 0
2024-05-28 21:00 | 11.06 | 0.53519 | 10.5248 | 0
2024-05-28 22:00 | 11.61 | 0.073148 | 11.5369 | 0
2024-05-28 23:00 | 10.23 | 0 | 10.23 | 0
2024-05-29 | 8.24 | 0 | 8.24 | 0
2024-05-29 01:00 | 7.895 | 0 | 7.895 | 0
2024-05-29 02:00 | 7.45 | 0 | 7.45 | 0
2024-05-29 03:00 | 6.02 | 0 | 6.02 | 0
2024-05-29 04:00 | 5.545 | 0.00092593 | 5.5441 | 0
2024-05-29 05:00 | 7.77 | 0.040741 | 7.7293 | 0
2024-05-29 06:00 | 8.545 | 0.58056 | 7.9644 | 0
2024-05-29 07:00 | 10.095 | 1.6111 | 8.4839 | 0
2024-05-29 08:00 | 14.845 | 4.7259 | 10.1191 | 0
2024-05-29 09:00 | 19.36 | 3.5648 | 15.7952 | 0
2024-05-29 10:00 | 18.71 | 3.9222 | 14.7878 | 0
2024-05-29 11:00 | 19.34 | 3.6074 | 15.7326 | 0
2024-05-29 12:00 | 18.39 | 4.4926 | 13.8974 | 0
2024-05-29 13:00 | 18.745 | 6.4278 | 12.3172 | 0
2024-05-29 14:00 | 19.08 | 6.8694 | 12.2106 | 0
2024-05-29 15:00 | 18.17 | 2.8926 | 15.2774 | 0
2024-05-29 16:00 | 19.305 | 1.6639 | 17.6411 | 0
2024-05-29 17:00 | 24.185 | 1.1019 | 23.0831 | 0
2024-05-29 18:00 | 24.685 | 0.73796 | 23.947 | 0
2024-05-29 19:00 | 18.29 | 0.44537 | 17.8446 | 0
2024-05-29 20:00 | 21.24 | 0.18148 | 21.0585 | 0
2024-05-29 21:00 | 19.155 | 0.16019 | 18.9948 | 0
2024-05-29 22:00 | 16.91 | 0.011111 | 16.8989 | 0
2024-05-29 23:00 | 15.25 | 0 | 15.25 | 0
2024-05-30 | 17.365 | 0 | 17.365 | 0
2024-05-30 01:00 | 17.47 | 0 | 17.47 | 0
2024-05-30 02:00 | 14.29 | 0 | 14.29 | 0
2024-05-30 03:00 | 11.89 | 0 | 11.89 | 0
2024-05-30 04:00 | 12.55 | 0 | 12.55 | 0
2024-05-30 05:00 | 12.73 | 0.0074074 | 12.7226 | 0
2024-05-30 06:00 | 14.295 | 0.1213 | 14.1737 | 0
2024-05-30 07:00 | 17.51 | 0.40556 | 17.1044 | 0
2024-05-30 08:00 | 18.89 | 0.73519 | 18.1548 | 0
2024-05-30 09:00 | 18.605 | 1.1435 | 17.4615 | 0
2024-05-30 10:00 | 18.905 | 2.6963 | 16.2087 | 0
2024-05-30 11:00 | 21.3 | 7.3407 | 13.9593 | 0
2024-05-30 12:00 | 18.65 | 13.2444 | 5.4056 | 0
2024-05-30 13:00 | 20.99 | 12.6954 | 8.2946 | 0
2024-05-30 14:00 | 18.965 | 14.5185 | 4.4465 | 0
2024-05-30 15:00 | 18.325 | 14.4259 | 3.8991 | 0
2024-05-30 16:00 | 18.35 | 13.0537 | 5.2963 | 0
2024-05-30 17:00 | 22.53 | 11.0685 | 11.4615 | 0
2024-05-30 18:00 | 22.455 | 8.1204 | 14.3346 | 0
2024-05-30 19:00 | 15.47 | 5.2667 | 10.2033 | 0
2024-05-30 20:00 | 10.385 | 2.2204 | 8.1646 | 0
2024-05-30 21:00 | 8.45 | 0.56759 | 7.8824 | 0
2024-05-30 22:00 | 8.01 | 0.094444 | 7.9156 | 0
2024-05-30 23:00 | 6.93 | 0 | 6.93 | 0
2024-05-31 | 6.38 | 0.00092593 | 6.3791 | 0
2024-05-31 01:00 | 8.125 | 0 | 8.125 | 0
2024-05-31 02:00 | 8.49 | 0 | 8.49 | 0
2024-05-31 03:00 | 6.605 | 0 | 6.605 | 0
2024-05-31 04:00 | 6.36 | 0 | 6.36 | 0
2024-05-31 05:00 | 6.055 | 0 | 6.055 | 0
2024-05-31 06:00 | 7.995 | 0.36574 | 7.6293 | 0
2024-05-31 07:00 | 16.51 | 1.4194 | 15.0906 | 0
2024-05-31 08:00 | 16.31 | 2.8463 | 13.4637 | 0
2024-05-31 09:00 | 20.425 | 2.6306 | 17.7944 | 0
2024-05-31 10:00 | 18.145 | 3.0787 | 15.0663 | 0
2024-05-31 11:00 | 19.305 | 4.8046 | 14.5004 | 0
2024-05-31 12:00 | 19.97 | 8.5593 | 11.4107 | 0
2024-05-31 13:00 | 20.19 | 6.1333 | 14.0567 | 0
2024-05-31 14:00 | 20.28 | 3.8389 | 16.4411 | 0
2024-05-31 15:00 | 19.815 | 5.2426 | 14.5724 | 0
2024-05-31 16:00 | 21.89 | 5.8287 | 16.0613 | 0
2024-05-31 17:00 | 21.17 | 6.487 | 14.683 | 0
2024-05-31 18:00 | 22.225 | 3.6463 | 18.5787 | 0
2024-05-31 19:00 | 14.325 | 4.1213 | 10.2037 | 0
2024-05-31 20:00 | 10.16 | 1.6204 | 8.5396 | 0
2024-05-31 21:00 | 13.06 | 0.49537 | 12.5646 | 0
2024-05-31 22:00 | 13.495 | 0.055556 | 13.4394 | 0
2024-05-31 23:00 | 9.265 | 0.00092593 | 9.2641 | 0
2024-06-01 | 9.7 | 0 | 9.7 | 0
2024-06-01 01:00 | 9.8 | 0 | 9.8 | 0
2024-06-01 02:00 | 10.23 | 0 | 10.23 | 0
2024-06-01 03:00 | 8.615 | 0 | 8.615 | 0
2024-06-01 04:00 | 9.245 | 0.00092593 | 9.2441 | 0
2024-06-01 05:00 | 8.415 | 0.048148 | 8.3669 | 0
2024-06-01 06:00 | 8.91 | 0.54815 | 8.3619 | 0
2024-06-01 07:00 | 9.64 | 2.462 | 7.178 | 0
2024-06-01 08:00 | 14.56 | 4.1815 | 10.3785 | 0
2024-06-01 09:00 | 19.035 | 4.3491 | 14.6859 | 0
2024-06-01 10:00 | 19.925 | 8.1426 | 11.7824 | 0
2024-06-01 11:00 | 19.025 | 12.4287 | 6.5963 | 0
2024-06-01 12:00 | 20.63 | 10.6787 | 9.9513 | 0
2024-06-01 13:00 | 20.455 | 9.6269 | 10.8281 | 0
2024-06-01 14:00 | 18.975 | 10.3574 | 8.6176 | 0
2024-06-01 15:00 | 18.355 | 12.9269 | 5.4281 | 0
2024-06-01 16:00 | 19.045 | 12.1185 | 6.9265 | 0
2024-06-01 17:00 | 22.03 | 9.6898 | 12.3402 | 0
2024-06-01 18:00 | 12.62 | 7.637 | 4.983 | 0
2024-06-01 19:00 | 10.88 | 4.9741 | 5.9059 | 0
2024-06-01 20:00 | 8.475 | 1.838 | 6.637 | 0
2024-06-01 21:00 | 9.19 | 0.95463 | 8.2354 | 0
2024-06-01 22:00 | 7.4 | 0.096296 | 7.3037 | 0
2024-06-01 23:00 | 8.325 | 0 | 8.325 | 0
2024-06-02 | 6.785 | 0 | 6.785 | 0
2024-06-02 01:00 | 6.145 | 0 | 6.145 | 0
2024-06-02 02:00 | 5.555 | 0 | 5.555 | 0
2024-06-02 03:00 | 5.495 | 0 | 5.495 | 0
2024-06-02 04:00 | 4.93 | 0 | 4.93 | 0
2024-06-02 05:00 | 5.315 | 0.012963 | 5.302 | 0
2024-06-02 06:00 | 5.78 | 0.86481 | 4.9152 | 0
2024-06-02 07:00 | 9.37 | 1.7287 | 7.6413 | 0
2024-06-02 08:00 | 13.615 | 4.3769 | 9.2381 | 0
2024-06-02 09:00 | 19.64 | 7.4204 | 12.2196 | 0
2024-06-02 10:00 | 20.52 | 9.8269 | 10.6931 | 0
2024-06-02 11:00 | 19.83 | 11.4454 | 8.3846 | 0
2024-06-02 12:00 | 21.235 | 6.5657 | 14.6693 | 0
2024-06-02 13:00 | 18.305 | 2.7491 | 15.5559 | 0
2024-06-02 14:00 | 20.245 | 9.3685 | 10.8765 | 0
2024-06-02 15:00 | 20.83 | 8.5454 | 12.2846 | 0
2024-06-02 16:00 | 20.6 | 3.238 | 17.362 | 0
2024-06-02 17:00 | 23.655 | 3.7056 | 19.9494 | 0
2024-06-02 18:00 | 14.815 | 4.5278 | 10.2872 | 0
2024-06-02 19:00 | 14.94 | 2.8093 | 12.1307 | 0
2024-06-02 20:00 | 10.455 | 1.3194 | 9.1356 | 0
2024-06-02 21:00 | 10.23 | 0.31759 | 9.9124 | 0
2024-06-02 22:00 | 8.12 | 0.049074 | 8.0709 | 0
2024-06-02 23:00 | 6.405 | 0 | 6.405 | 0
2024-06-03 | 8.51 | 0 | 8.51 | 0
2024-06-03 01:00 | 8.405 | 0 | 8.405 | 0
2024-06-03 02:00 | 7.875 | 0 | 7.875 | 0
2024-06-03 03:00 | 5.385 | 0 | 5.385 | 0
2024-06-03 04:00 | 5.07 | 0 | 5.07 | 0
2024-06-03 05:00 | 5.575 | 0 | 5.575 | 0
2024-06-03 06:00 | 6.525 | 0.14907 | 6.3759 | 0
2024-06-03 07:00 | 13.915 | 1.0759 | 12.8391 | 0
2024-06-03 08:00 | 16.295 | 3.6602 | 12.6348 | 0
2024-06-03 09:00 | 19.93 | 6.9111 | 13.0189 | 0
2024-06-03 10:00 | 18.295 | 9.8491 | 8.4459 | 0
2024-06-03 11:00 | 17.375 | 11.5778 | 5.7972 | 0
2024-06-03 12:00 | 18.32 | 13.2204 | 5.0996 | 0
2024-06-03 13:00 | 18.135 | 14.337 | 3.798 | 0
2024-06-03 14:00 | 18.62 | 14.0009 | 4.6191 | 0
2024-06-03 15:00 | 19.985 | 11.238 | 8.747 | 0
2024-06-03 16:00 | 20.605 | 10.4713 | 10.1337 | 0
2024-06-03 17:00 | 23.88 | 7.3407 | 16.5393 | 0
2024-06-03 18:00 | 20.06 | 5.612 | 14.448 | 0
2024-06-03 19:00 | 19.26 | 3.363 | 15.897 | 0
2024-06-03 20:00 | 15.765 | 2.0157 | 13.7493 | 0
2024-06-03 21:00 | 12.62 | 0.88426 | 11.7357 | 0
2024-06-03 22:00 | 12.725 | 0.090741 | 12.6343 | 0
2024-06-03 23:00 | 10.845 | 0 | 10.845 | 0
2024-06-04 | 11.26 | 0 | 11.26 | 0
2024-06-04 01:00 | 12.295 | 0 | 12.295 | 0
2024-06-04 02:00 | 12.03 | 0 | 12.03 | 0
2024-06-04 03:00 | 10.22 | 0 | 10.22 | 0
2024-06-04 04:00 | 10.955 | 0 | 10.955 | 0
2024-06-04 05:00 | 9.61 | 0.072222 | 9.5378 | 0
2024-06-04 06:00 | 9.905 | 0.41481 | 9.4902 | 0
2024-06-04 07:00 | 14.655 | 2.1074 | 12.5476 | 0
2024-06-04 08:00 | 14.72 | 3.4667 | 11.2533 | 0
2024-06-04 09:00 | 18.46 | 3.2009 | 15.2591 | 0
2024-06-04 10:00 | 19.43 | 8.3917 | 11.0383 | 0
2024-06-04 11:00 | 18.605 | 11.8676 | 6.7374 | 0
2024-06-04 12:00 | 19.99 | 12.962 | 7.028 | 0
2024-06-04 13:00 | 19.845 | 13.4361 | 6.4089 | 0
2024-06-04 14:00 | 19.905 | 13.213 | 6.692 | 0
2024-06-04 15:00 | 19.53 | 12.562 | 6.968 | 0
2024-06-04 16:00 | 21.435 | 11.4111 | 10.0239 | 0
2024-06-04 17:00 | 23.33 | 9.6565 | 13.6735 | 0
2024-06-04 18:00 | 26.36 | 7.4926 | 18.8674 | 0
2024-06-04 19:00 | 17.005 | 4.8278 | 12.1772 | 0
2024-06-04 20:00 | 9.305 | 2.1796 | 7.1254 | 0
2024-06-04 21:00 | 8.3 | 0.67407 | 7.6259 | 0
2024-06-04 22:00 | 8.625 | 0.12407 | 8.5009 | 0
2024-06-04 23:00 | 7.055 | 0 | 7.055 | 0
2024-06-05 | 7.2 | 0 | 7.2 | 0
2024-06-05 01:00 | 6.66 | 0 | 6.66 | 0
2024-06-05 02:00 | 6.535 | 0 | 6.535 | 0
2024-06-05 03:00 | 6.965 | 0 | 6.965 | 0
2024-06-05 04:00 | 7.8 | 0 | 7.8 | 0
2024-06-05 05:00 | 5.335 | 0.043519 | 5.2915 | 0
2024-06-05 06:00 | 7.355 | 0.46852 | 6.8865 | 0
2024-06-05 07:00 | 10.025 | 1.5963 | 8.4287 | 0
2024-06-05 08:00 | 18.95 | 4.0287 | 14.9213 | 0
2024-06-05 09:00 | 19.45 | 7.3481 | 12.1019 | 0
2024-06-05 10:00 | 21.82 | 9.9704 | 11.8496 | 0
2024-06-05 11:00 | 20.39 | 12.0269 | 8.3631 | 0
2024-06-05 12:00 | 19.2 | 13.4204 | 5.7796 | 0
2024-06-05 13:00 | 18.715 | 14.3194 | 4.3956 | 0
2024-06-05 14:00 | 19.955 | 14.2157 | 5.7393 | 0
2024-06-05 15:00 | 19.365 | 13.5815 | 5.7835 | 0
2024-06-05 16:00 | 19.28 | 12.4472 | 6.8328 | 0
2024-06-05 17:00 | 21.94 | 10.0074 | 11.9326 | 0
2024-06-05 18:00 | 22.555 | 3.3676 | 19.1874 | 0
2024-06-05 19:00 | 21.45 | 0.34722 | 21.1028 | 0
2024-06-05 20:00 | 14.165 | 0.015741 | 14.1493 | 0
2024-06-05 21:00 | 11.165 | 0.21204 | 10.953 | 0
2024-06-05 22:00 | 9.53 | 0.051852 | 9.4781 | 0
2024-06-05 23:00 | 9.625 | 0 | 9.625 | 0
2024-06-06 | 9.825 | 0 | 9.825 | 0
2024-06-06 01:00 | 10.2 | 0 | 10.2 | 0
2024-06-06 02:00 | 9.475 | 0 | 9.475 | 0
2024-06-06 03:00 | 8.83 | 0 | 8.83 | 0
2024-06-06 04:00 | 7.415 | 0.00092593 | 7.4141 | 0
2024-06-06 05:00 | 7.95 | 0.0018519 | 7.9481 | 0
2024-06-06 06:00 | 9.97 | 0.062963 | 9.907 | 0
2024-06-06 07:00 | 12.54 | 0.2537 | 12.2863 | 0
2024-06-06 08:00 | 16.18 | 1.013 | 15.167 | 0
2024-06-06 09:00 | 19.115 | 1.5648 | 17.5502 | 0
2024-06-06 10:00 | 19.515 | 3.0324 | 16.4826 | 0
2024-06-06 11:00 | 18.735 | 5.4074 | 13.3276 | 0
2024-06-06 12:00 | 18.435 | 3.6593 | 14.7757 | 0
2024-06-06 13:00 | 18.785 | 4.7528 | 14.0322 | 0
2024-06-06 14:00 | 18.095 | 7.7796 | 10.3154 | 0
2024-06-06 15:00 | 20.275 | 5.9296 | 14.3454 | 0
2024-06-06 16:00 | 21.87 | 7.313 | 14.557 | 0
2024-06-06 17:00 | 21.18 | 6.7398 | 14.4402 | 0
2024-06-06 18:00 | 24.52 | 5.9426 | 18.5774 | 0
2024-06-06 19:00 | 14.945 | 2.4222 | 12.5228 | 0
2024-06-06 20:00 | 12.6 | 1.8759 | 10.7241 | 0
2024-06-06 21:00 | 9.525 | 0.53704 | 8.988 | 0
2024-06-06 22:00 | 8.86 | 0.11481 | 8.7452 | 0
2024-06-06 23:00 | 9.005 | 0 | 9.005 | 0
2024-06-07 | 9.82 | 0 | 9.82 | 0
2024-06-07 01:00 | 9.035 | 0 | 9.035 | 0
2024-06-07 02:00 | 11.97 | 0 | 11.97 | 0
2024-06-07 03:00 | 9.945 | 0 | 9.945 | 0
2024-06-07 04:00 | 9.495 | 0 | 9.495 | 0
2024-06-07 05:00 | 9.595 | 0.02963 | 9.5654 | 0
2024-06-07 06:00 | 7.265 | 0.60185 | 6.6631 | 0
2024-06-07 07:00 | 16.55 | 0.72037 | 15.8296 | 0
2024-06-07 08:00 | 15.66 | 0.48241 | 15.1776 | 0
2024-06-07 09:00 | 17.995 | 0.5 | 17.495 | 0
2024-06-07 10:00 | 18.42 | 1.4157 | 17.0043 | 0
2024-06-07 11:00 | 18.945 | 7.8083 | 11.1367 | 0
2024-06-07 12:00 | 18.88 | 7.9731 | 10.9069 | 0
2024-06-07 13:00 | 19.9 | 5.513 | 14.387 | 0
2024-06-07 14:00 | 19.865 | 5.9093 | 13.9557 | 0
2024-06-07 15:00 | 19.755 | 6.8722 | 12.8828 | 0
2024-06-07 16:00 | 22.555 | 6.5213 | 16.0337 | 0
2024-06-07 17:00 | 22.16 | 6.7731 | 15.3869 | 0
2024-06-07 18:00 | 21.59 | 3.9787 | 17.6113 | 0
2024-06-07 19:00 | 21.985 | 1.5028 | 20.4822 | 0
2024-06-07 20:00 | 12.845 | 1.337 | 11.508 | 0
2024-06-07 21:00 | 15.09 | 0.55926 | 14.5307 | 0
2024-06-07 22:00 | 17.81 | 0.031481 | 17.7785 | 0
2024-06-07 23:00 | 11.7 | 0.00092593 | 11.6991 | 0
2024-06-08 | 11.7 | 0 | 11.7 | 0
2024-06-08 01:00 | 11.62 | 0 | 11.62 | 0
2024-06-08 02:00 | 12.08 | 0 | 12.08 | 0
2024-06-08 03:00 | 11.73 | 0 | 11.73 | 0
2024-06-08 04:00 | 12.875 | 0 | 12.875 | 0
2024-06-08 05:00 | 12.185 | 0.043519 | 12.1415 | 0
2024-06-08 06:00 | 8.38 | 0.38796 | 7.992 | 0
2024-06-08 07:00 | 10.685 | 1.8722 | 8.8128 | 0
2024-06-08 08:00 | 14.815 | 4.8713 | 9.9437 | 0
2024-06-08 09:00 | 19.7 | 5.9963 | 13.7037 | 0
2024-06-08 10:00 | 22.635 | 7.1824 | 15.4526 | 0
2024-06-08 11:00 | 20.385 | 7.1648 | 13.2202 | 0
2024-06-08 12:00 | 23.105 | 8.7843 | 14.3207 | 0
2024-06-08 13:00 | 22.355 | 5.9056 | 16.4494 | 0
2024-06-08 14:00 | 22.295 | 5.7157 | 16.5793 | 0
2024-06-08 15:00 | 18.855 | 8.9602 | 9.8948 | 0
2024-06-08 16:00 | 20.785 | 7.4102 | 13.3748 | 0
2024-06-08 17:00 | 21.285 | 4.9046 | 16.3804 | 0
2024-06-08 18:00 | 15.765 | 5.4463 | 10.3187 | 0
2024-06-08 19:00 | 13.53 | 6.2685 | 7.2615 | 0
2024-06-08 20:00 | 8.91 | 2.3444 | 6.5656 | 0
2024-06-08 21:00 | 8.775 | 1.0722 | 7.7028 | 0
2024-06-08 22:00 | 8.84 | 0.17037 | 8.6696 | 0
2024-06-08 23:00 | 11.135 | 0 | 11.135 | 0
2024-06-09 | 7.865 | 0 | 7.865 | 0
2024-06-09 01:00 | 8.135 | 0 | 8.135 | 0
2024-06-09 02:00 | 7.71 | 0 | 7.71 | 0
2024-06-09 03:00 | 6.235 | 0 | 6.235 | 0
2024-06-09 04:00 | 5.935 | 0 | 5.935 | 0
2024-06-09 05:00 | 6.135 | 0.037963 | 6.097 | 0
2024-06-09 06:00 | 6.375 | 0.31019 | 6.0648 | 0
2024-06-09 07:00 | 11.265 | 0.56019 | 10.7048 | 0
2024-06-09 08:00 | 17.325 | 1.1343 | 16.1907 | 0
2024-06-09 09:00 | 20.215 | 3.5583 | 16.6567 | 0
2024-06-09 10:00 | 23.05 | 5.262 | 17.788 | 0
2024-06-09 11:00 | 21.75 | 5.1278 | 16.6222 | 0
2024-06-09 12:00 | 23.775 | 7.463 | 16.312 | 0
2024-06-09 13:00 | 22.87 | 8.7435 | 14.1265 | 0
2024-06-09 14:00 | 23.84 | 11.0769 | 12.7631 | 0
2024-06-09 15:00 | 22.765 | 12.3981 | 10.3669 | 0
2024-06-09 16:00 | 23.685 | 4.6352 | 19.0498 | 0
2024-06-09 17:00 | 22.94 | 5.5481 | 17.3919 | 0
2024-06-09 18:00 | 16.295 | 4.3361 | 11.9589 | 0
2024-06-09 19:00 | 12.75 | 2.9398 | 9.8102 | 0
2024-06-09 20:00 | 10.255 | 2.4713 | 7.7837 | 0
2024-06-09 21:00 | 10.19 | 0.93333 | 9.2567 | 0
2024-06-09 22:00 | 10.94 | 0.11204 | 10.828 | 0
2024-06-09 23:00 | 8.175 | 0.00092593 | 8.1741 | 0
2024-06-10 | 9.4 | 0 | 9.4 | 0
2024-06-10 01:00 | 9.29 | 0 | 9.29 | 0
2024-06-10 02:00 | 7.68 | 0 | 7.68 | 0
2024-06-10 03:00 | 6.74 | 0 | 6.74 | 0
2024-06-10 04:00 | 7.13 | 0 | 7.13 | 0
2024-06-10 05:00 | 7.93 | 0.022222 | 7.9078 | 0
2024-06-10 06:00 | 8.455 | 0.27407 | 8.1809 | 0
2024-06-10 07:00 | 16.26 | 0.35926 | 15.9007 | 0
2024-06-10 08:00 | 15.14 | 0.8037 | 14.3363 | 0
2024-06-10 09:00 | 18.02 | 1.0102 | 17.0098 | 0
2024-06-10 10:00 | 18.405 | 3.2741 | 15.1309 | 0
2024-06-10 11:00 | 18.315 | 11.0546 | 7.2604 | 0
2024-06-10 12:00 | 18.925 | 13.5454 | 5.3796 | 0
2024-06-10 13:00 | 19.865 | 13.7491 | 6.1159 | 0
2024-06-10 14:00 | 22.145 | 13.3667 | 8.7783 | 0
2024-06-10 15:00 | 20.77 | 13.1574 | 7.6126 | 0
2024-06-10 16:00 | 20.1 | 7.3722 | 12.7278 | 0
2024-06-10 17:00 | 21.03 | 8.4491 | 12.5809 | 0
2024-06-10 18:00 | 22.385 | 1.4417 | 20.9433 | 0
2024-06-10 19:00 | 13.175 | 1.9426 | 11.2324 | 0
2024-06-10 20:00 | 12.37 | 2.4139 | 9.9561 | 0
2024-06-10 21:00 | 18.695 | 0.74167 | 17.9533 | 0
2024-06-10 22:00 | 11.785 | 0.1537 | 11.6313 | 0
2024-06-10 23:00 | 9.42 | 0.00092593 | 9.4191 | 0
2024-06-11 | 12.705 | 0.00092593 | 12.7041 | 0
2024-06-11 01:00 | 12.895 | 0 | 12.895 | 0
2024-06-11 02:00 | 10.61 | 0 | 10.61 | 0
2024-06-11 03:00 | 11.435 | 0 | 11.435 | 0
2024-06-11 04:00 | 9.255 | 0 | 9.255 | 0
2024-06-11 05:00 | 8.585 | 0 | 8.585 | 0
2024-06-11 06:00 | 12.415 | 0.0037037 | 12.4113 | 0
2024-06-11 07:00 | 15.535 | 0.33241 | 15.2026 | 0
2024-06-11 08:00 | 15.755 | 1.7028 | 14.0522 | 0
2024-06-11 09:00 | 19.335 | 3.1472 | 16.1878 | 0
2024-06-11 10:00 | 18.125 | 9.0417 | 9.0833 | 0
2024-06-11 11:00 | 18.385 | 9.1028 | 9.2822 | 0
2024-06-11 12:00 | 18.51 | 6.7741 | 11.7359 | 0
2024-06-11 13:00 | 19.33 | 10.6759 | 8.6541 | 0
2024-06-11 14:00 | 20.355 | 8.5972 | 11.7578 | 0
2024-06-11 15:00 | 20.06 | 11.8657 | 8.1943 | 0
2024-06-11 16:00 | 22.315 | 11.3944 | 10.9206 | 0
2024-06-11 17:00 | 24.51 | 9.2435 | 15.2665 | 0
2024-06-11 18:00 | 22.26 | 7.8843 | 14.3757 | 0
2024-06-11 19:00 | 15.62 | 4.9481 | 10.6719 | 0
2024-06-11 20:00 | 9.395 | 2.4796 | 6.9154 | 0
2024-06-11 21:00 | 9.01 | 0.82593 | 8.1841 | 0
2024-06-11 22:00 | 9.475 | 0.1037 | 9.3713 | 0
2024-06-11 23:00 | 11.74 | 0 | 11.74 | 0
2024-06-12 | 7.56 | 0 | 7.56 | 0
2024-06-12 01:00 | 9.13 | 0 | 9.13 | 0
2024-06-12 02:00 | 7.54 | 0 | 7.54 | 0
2024-06-12 03:00 | 5.63 | 0 | 5.63 | 0
2024-06-12 04:00 | 5.885 | 0.00092593 | 5.8841 | 0
2024-06-12 05:00 | 6.7 | 0.00092593 | 6.6991 | 0
2024-06-12 06:00 | 7.815 | 0.29815 | 7.5169 | 0
2024-06-12 07:00 | 15.745 | 1.4315 | 14.3135 | 0
2024-06-12 08:00 | 18.325 | 3.125 | 15.2 | 0
2024-06-12 09:00 | 20.95 | 5.5481 | 15.4019 | 0
2024-06-12 10:00 | 20.73 | 10.3278 | 10.4022 | 0
2024-06-12 11:00 | 18.815 | 11.3139 | 7.5011 | 0
2024-06-12 12:00 | 19.265 | 9.7241 | 9.5409 | 0
2024-06-12 13:00 | 20.43 | 12.6935 | 7.7365 | 0
2024-06-12 14:00 | 23.525 | 11.8417 | 11.6833 | 0
2024-06-12 15:00 | 22.51 | 13.775 | 8.735 | 0
2024-06-12 16:00 | 22.81 | 12.5806 | 10.2294 | 0
2024-06-12 17:00 | 25.25 | 11.0046 | 14.2454 | 0
2024-06-12 18:00 | 25.11 | 8.525 | 16.585 | 0
2024-06-12 19:00 | 20.315 | 5.1602 | 15.1548 | 0
2024-06-12 20:00 | 10.145 | 1.5481 | 8.5969 | 0
2024-06-12 21:00 | 8.95 | 0.55278 | 8.3972 | 0
2024-06-12 22:00 | 10.07 | 0.074074 | 9.9959 | 0
2024-06-12 23:00 | 8.095 | 0 | 8.095 | 0
2024-06-13 | 7.255 | 0.00092593 | 7.2541 | 0
2024-06-13 01:00 | 9.13 | 0.00092593 | 9.1291 | 0
2024-06-13 02:00 | 8.175 | 0 | 8.175 | 0
2024-06-13 03:00 | 6.82 | 0.00092593 | 6.8191 | 0
2024-06-13 04:00 | 6.525 | 0 | 6.525 | 0
2024-06-13 05:00 | 6.895 | 0.028704 | 6.8663 | 0
2024-06-13 06:00 | 9.26 | 0.35 | 8.91 | 0
2024-06-13 07:00 | 15.82 | 1.7426 | 14.0774 | 0
2024-06-13 08:00 | 18.51 | 4.6769 | 13.8331 | 0
2024-06-13 09:00 | 19.35 | 7.7935 | 11.5565 | 0
2024-06-13 10:00 | 19.41 | 10.5519 | 8.8581 | 0
2024-06-13 11:00 | 20.655 | 12.5741 | 8.0809 | 0
2024-06-13 12:00 | 18.485 | 13.8037 | 4.6813 | 0
2024-06-13 13:00 | 18.875 | 14.4361 | 4.4389 | 0
2024-06-13 14:00 | 21.235 | 14.5713 | 6.6637 | 0
2024-06-13 15:00 | 20.26 | 13.9676 | 6.2924 | 0
2024-06-13 16:00 | 22.725 | 12.7954 | 9.9296 | 0
2024-06-13 17:00 | 26.61 | 10.1546 | 16.4554 | 0
2024-06-13 18:00 | 25.28 | 6.4231 | 18.8569 | 0
2024-06-13 19:00 | 17.04 | 1.913 | 15.127 | 0
2024-06-13 20:00 | 11.2 | 0.84907 | 10.3509 | 0
2024-06-13 21:00 | 9.43 | 0.35093 | 9.0791 | 0
2024-06-13 22:00 | 8.24 | 0 | 8.24 | 0
2024-06-13 23:00 | 8.125 | 0 | 8.125 | 0
2024-06-14 | 11.16 | 0 | 11.16 | 0
2024-06-14 01:00 | 9.065 | 0 | 9.065 | 0
2024-06-14 02:00 | 8.58 | 0 | 8.58 | 0
2024-06-14 03:00 | 7.21 | 0 | 7.21 | 0
2024-06-14 04:00 | 6.705 | 0.00092593 | 6.7041 | 0
2024-06-14 05:00 | 6.82 | 0.069444 | 6.7506 | 0
2024-06-14 06:00 | 7.34 | 0.56667 | 6.7733 | 0
2024-06-14 07:00 | 14.42 | 1.8176 | 12.6024 | 0
2024-06-14 08:00 | 15.985 | 4.0778 | 11.9072 | 0
2024-06-14 09:00 | 17.68 | 4.938 | 12.742 | 0
2024-06-14 10:00 | 19.315 | 3.9833 | 15.3317 | 0
2024-06-14 11:00 | 19.115 | 3.9991 | 15.1159 | 0
2024-06-14 12:00 | 18.54 | 5.4852 | 13.0548 | 0
2024-06-14 13:00 | 18.995 | 0.85926 | 18.1357 | 0
2024-06-14 14:00 | 17.99 | 0.1963 | 17.7937 | 0
2024-06-14 15:00 | 18.96 | 0.085185 | 18.8748 | 0
2024-06-14 16:00 | 21.325 | 1.6981 | 19.6269 | 0
2024-06-14 17:00 | 21.49 | 5.6398 | 15.8502 | 0
2024-06-14 18:00 | 19.69 | 6.9343 | 12.7557 | 0
2024-06-14 19:00 | 13.23 | 3.1685 | 10.0615 | 0
2024-06-14 20:00 | 9.445 | 0.33519 | 9.1098 | 0
2024-06-14 21:00 | 10.355 | 1.0519 | 9.3031 | 0
2024-06-14 22:00 | 8.87 | 0.15 | 8.72 | 0
2024-06-14 23:00 | 7.4 | 0 | 7.4 | 0
2024-06-15 | 7.34 | 0 | 7.34 | 0
2024-06-15 01:00 | 8.825 | 0 | 8.825 | 0
2024-06-15 02:00 | 8.45 | 0 | 8.45 | 0
2024-06-15 03:00 | 6.33 | 0 | 6.33 | 0
2024-06-15 04:00 | 7.885 | 0 | 7.885 | 0
2024-06-15 05:00 | 8.885 | 0 | 8.885 | 0
2024-06-15 06:00 | 16.13 | 0.05463 | 16.0754 | 0
2024-06-15 07:00 | 17.52 | 0.34259 | 17.1774 | 0
2024-06-15 08:00 | 18.55 | 0.80556 | 17.7444 | 0
2024-06-15 09:00 | 19.025 | 1.6019 | 17.4231 | 0
2024-06-15 10:00 | 18.765 | 5.3824 | 13.3826 | 0
2024-06-15 11:00 | 22.815 | 12.4065 | 10.4085 | 0
2024-06-15 12:00 | 22.59 | 13.8287 | 8.7613 | 0
2024-06-15 13:00 | 23.61 | 13.2815 | 10.3285 | 0
2024-06-15 14:00 | 20.435 | 14.525 | 5.91 | 0
2024-06-15 15:00 | 20.865 | 14.2324 | 6.6326 | 0
2024-06-15 16:00 | 20.3 | 11.7352 | 8.5648 | 0
2024-06-15 17:00 | 21.96 | 10.1694 | 11.7906 | 0
2024-06-15 18:00 | 14.075 | 5.25 | 8.825 | 0
2024-06-15 19:00 | 12.89 | 2.1213 | 10.7687 | 0
2024-06-15 20:00 | 10.375 | 1.8167 | 8.5583 | 0
2024-06-15 21:00 | 10.61 | 1.2204 | 9.3896 | 0
2024-06-15 22:00 | 8.895 | 0.19167 | 8.7033 | 0
2024-06-15 23:00 | 9.19 | 0 | 9.19 | 0
2024-06-16 | 8.35 | 0 | 8.35 | 0
2024-06-16 01:00 | 8.035 | 0 | 8.035 | 0
2024-06-16 02:00 | 8.385 | 0 | 8.385 | 0
2024-06-16 03:00 | 8.875 | 0 | 8.875 | 0
2024-06-16 04:00 | 9.035 | 0 | 9.035 | 0
2024-06-16 05:00 | 6.58 | 0.078704 | 6.5013 | 0
2024-06-16 06:00 | 6.61 | 0.5287 | 6.0813 | 0
2024-06-16 07:00 | 14.505 | 1.4343 | 13.0707 | 0
2024-06-16 08:00 | 19.4 | 4.7296 | 14.6704 | 0
2024-06-16 09:00 | 21.27 | 7.9509 | 13.3191 | 0
2024-06-16 10:00 | 23.32 | 10.5806 | 12.7394 | 0
2024-06-16 11:00 | 21.595 | 12.6343 | 8.9607 | 0
2024-06-16 12:00 | 23.26 | 10.9926 | 12.2674 | 0
2024-06-16 13:00 | 21.25 | 6.6324 | 14.6176 | 0
2024-06-16 14:00 | 23.465 | 13.8176 | 9.6474 | 0
2024-06-16 15:00 | 22.025 | 8.6694 | 13.3556 | 0
2024-06-16 16:00 | 20.015 | 9.3361 | 10.6789 | 0
2024-06-16 17:00 | 20.445 | 9.5981 | 10.8469 | 0
2024-06-16 18:00 | 14.345 | 7.6157 | 6.7293 | 0
2024-06-16 19:00 | 13.88 | 5.1046 | 8.7754 | 0
2024-06-16 20:00 | 8.735 | 2.237 | 6.498 | 0
2024-06-16 21:00 | 9.895 | 0.66481 | 9.2302 | 0
2024-06-16 22:00 | 10.22 | 0.16111 | 10.0589 | 0
2024-06-16 23:00 | 9.625 | 0.00092593 | 9.6241 | 0
2024-06-17 | 7.825 | 0 | 7.825 | 0
2024-06-17 01:00 | 6.305 | 0 | 6.305 | 0
2024-06-17 02:00 | 5.35 | 0.00092593 | 5.3491 | 0
2024-06-17 03:00 | 6.52 | 0 | 6.52 | 0
2024-06-17 04:00 | 6.28 | 0 | 6.28 | 0
2024-06-17 05:00 | 6.465 | 0.07963 | 6.3854 | 0
2024-06-17 06:00 | 8.415 | 0.49907 | 7.9159 | 0
2024-06-17 07:00 | 14.4 | 1.788 | 12.612 | 0
2024-06-17 08:00 | 16.535 | 4.6528 | 11.8822 | 0
2024-06-17 09:00 | 18.02 | 7.4713 | 10.5487 | 0
2024-06-17 10:00 | 18.34 | 9.5481 | 8.7919 | 0
2024-06-17 11:00 | 18.315 | 9.1787 | 9.1363 | 0
2024-06-17 12:00 | 20.005 | 12.2648 | 7.7402 | 0
2024-06-17 13:00 | 21.525 | 14.1685 | 7.3565 | 0
2024-06-17 14:00 | 21.4 | 13.7046 | 7.6954 | 0
2024-06-17 15:00 | 20.235 | 13.6278 | 6.6072 | 0
2024-06-17 16:00 | 21.215 | 12.5454 | 8.6696 | 0
2024-06-17 17:00 | 21.755 | 10.5046 | 11.2504 | 0
2024-06-17 18:00 | 23.06 | 7.7731 | 15.2869 | 0
2024-06-17 19:00 | 16.88 | 3.762 | 13.118 | 0
2024-06-17 20:00 | 20.93 | 2.0472 | 18.8828 | 0
2024-06-17 21:00 | 16.17 | 0.56759 | 15.6024 | 0
2024-06-17 22:00 | 13.14 | 0.072222 | 13.0678 | 0
2024-06-17 23:00 | 12.495 | 0 | 12.495 | 0
2024-06-18 | 12.645 | 0.00092593 | 12.6441 | 0
2024-06-18 01:00 | 11.86 | 0 | 11.86 | 0
2024-06-18 02:00 | 11.81 | 0 | 11.81 | 0
2024-06-18 03:00 | 11.08 | 0 | 11.08 | 0
2024-06-18 04:00 | 9.95 | 0 | 9.95 | 0
2024-06-18 05:00 | 10.32 | 0.028704 | 10.2913 | 0
2024-06-18 06:00 | 12.59 | 0.38981 | 12.2002 | 0
2024-06-18 07:00 | 13.925 | 0.85556 | 13.0694 | 0
2024-06-18 08:00 | 16.6 | 2.3907 | 14.2093 | 0
2024-06-18 09:00 | 19.53 | 5.1009 | 14.4291 | 0
2024-06-18 10:00 | 17.735 | 8.6731 | 9.0619 | 0
2024-06-18 11:00 | 18.3 | 11.1056 | 7.1944 | 0
2024-06-18 12:00 | 18.84 | 11.5204 | 7.3196 | 0
2024-06-18 13:00 | 19.585 | 13.2046 | 6.3804 | 0
2024-06-18 14:00 | 19.145 | 13.6861 | 5.4589 | 0
2024-06-18 15:00 | 18.86 | 12.7676 | 6.0924 | 0
2024-06-18 16:00 | 20.71 | 12.5148 | 8.1952 | 0
2024-06-18 17:00 | 23.1 | 10.7426 | 12.3574 | 0
2024-06-18 18:00 | 22.015 | 8.3259 | 13.6891 | 0
2024-06-18 19:00 | 13.21 | 5.2593 | 7.9507 | 0
2024-06-18 20:00 | 11.57 | 1.4435 | 10.1265 | 0
2024-06-18 21:00 | 10.235 | 0.41852 | 9.8165 | 0
2024-06-18 22:00 | 9.165 | 0.090741 | 9.0743 | 0
2024-06-18 23:00 | 8.05 | 0 | 8.05 | 0
2024-06-19 | 7.58 | 0 | 7.58 | 0
2024-06-19 01:00 | 9.555 | 0 | 9.555 | 0
2024-06-19 02:00 | 8.475 | 0 | 8.475 | 0
2024-06-19 03:00 | 6.745 | 0 | 6.745 | 0
2024-06-19 04:00 | 5.42 | 0 | 5.42 | 0
2024-06-19 05:00 | 7.275 | 0.069444 | 7.2056 | 0
2024-06-19 06:00 | 8.97 | 0.64074 | 8.3293 | 0
2024-06-19 07:00 | 15.315 | 1.9296 | 13.3854 | 0
2024-06-19 08:00 | 17.27 | 1.5806 | 15.6894 | 0
2024-06-19 09:00 | 19.22 | 3.0269 | 16.1931 | 0
2024-06-19 10:00 | 20.505 | 8.9231 | 11.5819 | 0
2024-06-19 11:00 | 19.08 | 10.2806 | 8.7994 | 0
2024-06-19 12:00 | 18.37 | 10.2546 | 8.1154 | 0
2024-06-19 13:00 | 18.67 | 9.5648 | 9.1052 | 0
2024-06-19 14:00 | 18.745 | 6.2787 | 12.4663 | 0
2024-06-19 15:00 | 19.02 | 8.1407 | 10.8793 | 0
2024-06-19 16:00 | 19.495 | 6.1389 | 13.3561 | 0
2024-06-19 17:00 | 22.555 | 5.0065 | 17.5485 | 0
2024-06-19 18:00 | 23.48 | 4.8648 | 18.6152 | 0
2024-06-19 19:00 | 12.565 | 3.0889 | 9.4761 | 0
2024-06-19 20:00 | 16.425 | 2.0111 | 14.4139 | 0
2024-06-19 21:00 | 18.765 | 0.77407 | 17.9909 | 0
2024-06-19 22:00 | 12.47 | 0.13981 | 12.3302 | 0
2024-06-19 23:00 | 11.875 | 0 | 11.875 | 0
2024-06-20 | 11.835 | 0 | 11.835 | 0
2024-06-20 01:00 | 11.755 | 0 | 11.755 | 0
2024-06-20 02:00 | 9.72 | 0 | 9.72 | 0
2024-06-20 03:00 | 7.945 | 0.00092593 | 7.9441 | 0
2024-06-20 04:00 | 8.495 | 0 | 8.495 | 0
2024-06-20 05:00 | 9.98 | 0.0037037 | 9.9763 | 0
2024-06-20 06:00 | 10.515 | 0.052778 | 10.4622 | 0
2024-06-20 07:00 | 14.77 | 0.91019 | 13.8598 | 0
2024-06-20 08:00 | 15.07 | 2.3194 | 12.7506 | 0
2024-06-20 09:00 | 18.975 | 6.2546 | 12.7204 | 0
2024-06-20 10:00 | 18.475 | 7.8463 | 10.6287 | 0
2024-06-20 11:00 | 19.41 | 10.5963 | 8.8137 | 0
2024-06-20 12:00 | 18.33 | 12.0657 | 6.2643 | 0
2024-06-20 13:00 | 19.475 | 11.0565 | 8.4185 | 0
2024-06-20 14:00 | 19.08 | 7.7 | 11.38 | 0
2024-06-20 15:00 | 18.905 | 5.4963 | 13.4087 | 0
2024-06-20 16:00 | 20.1 | 8.3167 | 11.7833 | 0
2024-06-20 17:00 | 20.835 | 6.4759 | 14.3591 | 0
2024-06-20 18:00 | 19.925 | 7.5843 | 12.3407 | 0
2024-06-20 19:00 | 12.195 | 4.7028 | 7.4922 | 0
2024-06-20 20:00 | 10.115 | 2.0713 | 8.0437 | 0
2024-06-20 21:00 | 10.895 | 0.66944 | 10.2256 | 0
2024-06-20 22:00 | 11.095 | 0.14907 | 10.9459 | 0
2024-06-20 23:00 | 7.695 | 0.0018519 | 7.6931 | 0
2024-06-21 | 8.765 | 0 | 8.765 | 0
2024-06-21 01:00 | 8.255 | 0 | 8.255 | 0
2024-06-21 02:00 | 9.895 | 0 | 9.895 | 0
2024-06-21 03:00 | 9.175 | 0 | 9.175 | 0
2024-06-21 04:00 | 10.7 | 0 | 10.7 | 0
2024-06-21 05:00 | 9.29 | 0.063889 | 9.2261 | 0
2024-06-21 06:00 | 7.6 | 0.46019 | 7.1398 | 0
2024-06-21 07:00 | 14.36 | 1.8546 | 12.5054 | 0
2024-06-21 08:00 | 16.21 | 4.4389 | 11.7711 | 0
2024-06-21 09:00 | 18.56 | 6.4509 | 12.1091 | 0
2024-06-21 10:00 | 18.45 | 9.1861 | 9.2639 | 0
2024-06-21 11:00 | 18.34 | 10.7778 | 7.5622 | 0
2024-06-21 12:00 | 18.64 | 9.3556 | 9.2844 | 0
2024-06-21 13:00 | 19.01 | 12.712 | 6.298 | 0
2024-06-21 14:00 | 18.7 | 15.2565 | 3.4435 | 0
2024-06-21 15:00 | 19.505 | 14.2815 | 5.2235 | 0
2024-06-21 16:00 | 19.815 | 13.2148 | 6.6002 | 0
2024-06-21 17:00 | 20.1 | 11.9713 | 8.1287 | 0
2024-06-21 18:00 | 22.355 | 8.6361 | 13.7189 | 0
2024-06-21 19:00 | 14.28 | 5.8167 | 8.4633 | 0
2024-06-21 20:00 | 16.875 | 2.875 | 14 | 0
2024-06-21 21:00 | 12.78 | 0.76481 | 12.0152 | 0
2024-06-21 22:00 | 10.805 | 0.12685 | 10.6781 | 0
2024-06-21 23:00 | 10.02 | 0.00092593 | 10.0191 | 0
2024-06-22 | 10.745 | 0 | 10.745 | 0
2024-06-22 01:00 | 9.72 | 0 | 9.72 | 0
2024-06-22 02:00 | 10.95 | 0.00092593 | 10.9491 | 0
2024-06-22 03:00 | 9.715 | 0 | 9.715 | 0
2024-06-22 04:00 | 8.595 | 0 | 8.595 | 0
2024-06-22 05:00 | 8.975 | 0.047222 | 8.9278 | 0
2024-06-22 06:00 | 9.075 | 0.42778 | 8.6472 | 0
2024-06-22 07:00 | 13.465 | 1.8926 | 11.5724 | 0
2024-06-22 08:00 | 19.185 | 4.987 | 14.198 | 0
2024-06-22 09:00 | 18.46 | 7.6028 | 10.8572 | 0
2024-06-22 10:00 | 20.62 | 10.2972 | 10.3228 | 0
2024-06-22 11:00 | 20.455 | 12.9269 | 7.5281 | 0
2024-06-22 12:00 | 19.86 | 13.9843 | 5.8757 | 0
2024-06-22 13:00 | 19.915 | 14.3898 | 5.5252 | 0
2024-06-22 14:00 | 19.315 | 14.6833 | 4.6317 | 0
2024-06-22 15:00 | 20.13 | 14.0509 | 6.0791 | 0
2024-06-22 16:00 | 20.945 | 13.0917 | 7.8533 | 0
2024-06-22 17:00 | 22.695 | 11.2667 | 11.4283 | 0
2024-06-22 18:00 | 15.34 | 8.3694 | 6.9706 | 0
2024-06-22 19:00 | 12.86 | 5.5481 | 7.3119 | 0
2024-06-22 20:00 | 10.04 | 2.3306 | 7.7094 | 0
2024-06-22 21:00 | 9.25 | 0.79444 | 8.4556 | 0
2024-06-22 22:00 | 11.18 | 0.21389 | 10.9661 | 0
2024-06-22 23:00 | 10.94 | 0 | 10.94 | 0
2024-06-23 | 7.75 | 0 | 7.75 | 0
2024-06-23 01:00 | 9.295 | 0 | 9.295 | 0
2024-06-23 02:00 | 8.595 | 0 | 8.595 | 0
2024-06-23 03:00 | 8.42 | 0 | 8.42 | 0
2024-06-23 04:00 | 6.34 | 0 | 6.34 | 0
2024-06-23 05:00 | 5.89 | 0.038889 | 5.8511 | 0
2024-06-23 06:00 | 7.545 | 0.59444 | 6.9506 | 0
2024-06-23 07:00 | 12.035 | 1.3676 | 10.6674 | 0
2024-06-23 08:00 | 14.91 | 4.6648 | 10.2452 | 0
2024-06-23 09:00 | 20.475 | 7.0028 | 13.4722 | 0
2024-06-23 10:00 | 21.025 | 9.0889 | 11.9361 | 0
2024-06-23 11:00 | 19.54 | 12.1065 | 7.4335 | 0
2024-06-23 12:00 | 19.605 | 13.7852 | 5.8198 | 0
2024-06-23 13:00 | 20.37 | 14.1157 | 6.2543 | 0
2024-06-23 14:00 | 20.64 | 10.8954 | 9.7446 | 0
2024-06-23 15:00 | 20.95 | 13.275 | 7.675 | 0
2024-06-23 16:00 | 22.9 | 12.2222 | 10.6778 | 0
2024-06-23 17:00 | 22.785 | 10.963 | 11.822 | 0
2024-06-23 18:00 | 15.28 | 7.9111 | 7.3689 | 0
2024-06-23 19:00 | 13.355 | 5.6972 | 7.6578 | 0
2024-06-23 20:00 | 8.05 | 2.8463 | 5.2037 | 0
2024-06-23 21:00 | 9.24 | 0.76667 | 8.4733 | 0
2024-06-23 22:00 | 8.815 | 0.25278 | 8.5622 | 0
2024-06-23 23:00 | 8.625 | 0.0074074 | 8.6176 | 0
2024-06-24 | 10.1 | 0 | 10.1 | 0
2024-06-24 01:00 | 10.065 | 0 | 10.065 | 0
2024-06-24 02:00 | 10.28 | 0 | 10.28 | 0
2024-06-24 03:00 | 8.65 | 0 | 8.65 | 0
2024-06-24 04:00 | 9.895 | 0.00092593 | 9.8941 | 0
2024-06-24 05:00 | 8.405 | 0.05463 | 8.3504 | 0
2024-06-24 06:00 | 7.155 | 0.57037 | 6.5846 | 0
2024-06-24 07:00 | 11.29 | 1.7667 | 9.5233 | 0
2024-06-24 08:00 | 17.63 | 4.2778 | 13.3522 | 0
2024-06-24 09:00 | 19.635 | 6.1898 | 13.4452 | 0
2024-06-24 10:00 | 17.755 | 10.1194 | 7.6356 | 0
2024-06-24 11:00 | 18.19 | 12.1093 | 6.0807 | 0
2024-06-24 12:00 | 19.255 | 12.8537 | 6.4013 | 0
2024-06-24 13:00 | 20.305 | 10.3093 | 9.9957 | 0
2024-06-24 14:00 | 18.98 | 11.8787 | 7.1013 | 0
2024-06-24 15:00 | 19.54 | 11.5648 | 7.9752 | 0
2024-06-24 16:00 | 18.235 | 11.2676 | 6.9674 | 0
2024-06-24 17:00 | 19.72 | 10.0037 | 9.7163 | 0
2024-06-24 18:00 | 22.405 | 7.9435 | 14.4615 | 0
2024-06-24 19:00 | 15.13 | 5.1519 | 9.9781 | 0
2024-06-24 20:00 | 9.235 | 2.3472 | 6.8878 | 0
2024-06-24 21:00 | 7.905 | 0.93333 | 6.9717 | 0
2024-06-24 22:00 | 7.37 | 0.18889 | 7.1811 | 0
2024-06-24 23:00 | 6.745 | 0 | 6.745 | 0
2024-06-25 | 6.155 | 0 | 6.155 | 0
2024-06-25 01:00 | 6.625 | 0 | 6.625 | 0
2024-06-25 02:00 | 5.585 | 0 | 5.585 | 0
2024-06-25 03:00 | 5.96 | 0 | 5.96 | 0
2024-06-25 04:00 | 5.37 | 0 | 5.37 | 0
2024-06-25 05:00 | 10.51 | 0.04537 | 10.4646 | 0
2024-06-25 06:00 | 12.625 | 0.55278 | 12.0722 | 0
2024-06-25 07:00 | 14.69 | 1.6935 | 12.9965 | 0
2024-06-25 08:00 | 15.765 | 3.5269 | 12.2381 | 0
2024-06-25 09:00 | 17.485 | 6.3519 | 11.1331 | 0
2024-06-25 10:00 | 18.175 | 8.7898 | 9.3852 | 0
2024-06-25 11:00 | 18.43 | 9.113 | 9.317 | 0
2024-06-25 12:00 | 18.94 | 11.2074 | 7.7326 | 0
2024-06-25 13:00 | 17.8 | 11.0889 | 6.7111 | 0
2024-06-25 14:00 | 19.555 | 13.2648 | 6.2902 | 0
2024-06-25 15:00 | 18.375 | 12.4037 | 5.9713 | 0
2024-06-25 16:00 | 21.2 | 10.6139 | 10.5861 | 0
2024-06-25 17:00 | 22.53 | 8.0861 | 14.4439 | 0
2024-06-25 18:00 | 24.265 | 4.4315 | 19.8335 | 0
2024-06-25 19:00 | 16.67 | 2.6843 | 13.9857 | 0
2024-06-25 20:00 | 12.37 | 1.3361 | 11.0339 | 0
2024-06-25 21:00 | 9.23 | 0.3537 | 8.8763 | 0
2024-06-25 22:00 | 8.165 | 0.049074 | 8.1159 | 0
2024-06-25 23:00 | 8.185 | 0 | 8.185 | 0
2024-06-26 | 9.77 | 0 | 9.77 | 0
2024-06-26 01:00 | 7.85 | 0 | 7.85 | 0
2024-06-26 02:00 | 6.035 | 0 | 6.035 | 0
2024-06-26 03:00 | 7.41 | 0.00092593 | 7.4091 | 0
2024-06-26 04:00 | 7.72 | 0 | 7.72 | 0
2024-06-26 05:00 | 7.955 | 0.050926 | 7.9041 | 0
2024-06-26 06:00 | 7.8 | 0.39167 | 7.4083 | 0
2024-06-26 07:00 | 10.645 | 1.3704 | 9.2746 | 0
2024-06-26 08:00 | 18.08 | 4.0981 | 13.9819 | 0
2024-06-26 09:00 | 18.99 | 7.0574 | 11.9326 | 0
2024-06-26 10:00 | 19.08 | 10.4111 | 8.6689 | 0
2024-06-26 11:00 | 18.365 | 12.0454 | 6.3196 | 0
2024-06-26 12:00 | 17.45 | 13.2481 | 4.2019 | 0
2024-06-26 13:00 | 17.895 | 14.812 | 3.083 | 0
2024-06-26 14:00 | 18.12 | 15.188 | 2.932 | 0
2024-06-26 15:00 | 19.035 | 14.55 | 4.485 | 0
2024-06-26 16:00 | 21.09 | 13.425 | 7.665 | 0
2024-06-26 17:00 | 22.855 | 8.4435 | 14.4115 | 0
2024-06-26 18:00 | 23.485 | 8.7648 | 14.7202 | 0
2024-06-26 19:00 | 15.51 | 5.8481 | 9.6619 | 0
2024-06-26 20:00 | 18.245 | 2.8796 | 15.3654 | 0
2024-06-26 21:00 | 12.975 | 0.73704 | 12.238 | 0
2024-06-26 22:00 | 11.62 | 0.18056 | 11.4394 | 0
2024-06-26 23:00 | 11.92 | 0 | 11.92 | 0
2024-06-27 | 9.31 | 0 | 9.31 | 0
2024-06-27 01:00 | 11.4 | 0 | 11.4 | 0
2024-06-27 02:00 | 12.92 | 0 | 12.92 | 0
2024-06-27 03:00 | 11.76 | 0 | 11.76 | 0
2024-06-27 04:00 | 10.95 | 0 | 10.95 | 0
2024-06-27 05:00 | 10.42 | 0.042593 | 10.3774 | 0
2024-06-27 06:00 | 10.12 | 0.37407 | 9.7459 | 0
2024-06-27 07:00 | 13.64 | 1.7222 | 11.9178 | 0
2024-06-27 08:00 | 18.005 | 4.5176 | 13.4874 | 0
2024-06-27 09:00 | 19.61 | 7.5741 | 12.0359 | 0
2024-06-27 10:00 | 20.225 | 8.9056 | 11.3194 | 0
2024-06-27 11:00 | 18.715 | 12.2352 | 6.4798 | 0
2024-06-27 12:00 | 19.64 | 10.4889 | 9.1511 | 0
2024-06-27 13:00 | 19.285 | 13.725 | 5.56 | 0
2024-06-27 14:00 | 19.38 | 14.7361 | 4.6439 | 0
2024-06-27 15:00 | 21.35 | 14.1306 | 7.2194 | 0
2024-06-27 16:00 | 21.615 | 12.6417 | 8.9733 | 0
2024-06-27 17:00 | 22.37 | 10.8796 | 11.4904 | 0
2024-06-27 18:00 | 19.885 | 7.2306 | 12.6544 | 0
2024-06-27 19:00 | 12.24 | 5.5972 | 6.6428 | 0
2024-06-27 20:00 | 9.895 | 2.5704 | 7.3246 | 0
2024-06-27 21:00 | 10.135 | 0.61111 | 9.5239 | 0
2024-06-27 22:00 | 7.17 | 0.18333 | 6.9867 | 0
2024-06-27 23:00 | 6.47 | 0.0018519 | 6.4681 | 0
2024-06-28 | 8.08 | 0 | 8.08 | 0
2024-06-28 01:00 | 7.355 | 0 | 7.355 | 0
2024-06-28 02:00 | 7.075 | 0 | 7.075 | 0
2024-06-28 03:00 | 5.45 | 0 | 5.45 | 0
2024-06-28 04:00 | 6.065 | 0 | 6.065 | 0
2024-06-28 05:00 | 6.56 | 0.042593 | 6.5174 | 0
2024-06-28 06:00 | 7.795 | 0.44537 | 7.3496 | 0
2024-06-28 07:00 | 11.635 | 1.7296 | 9.9054 | 0
2024-06-28 08:00 | 17.695 | 4.5509 | 13.1441 | 0
2024-06-28 09:00 | 17.775 | 6.3157 | 11.4593 | 0
2024-06-28 10:00 | 19.37 | 9.375 | 9.995 | 0
2024-06-28 11:00 | 18.785 | 12.175 | 6.61 | 0
2024-06-28 12:00 | 18.665 | 13.6759 | 4.9891 | 0
2024-06-28 13:00 | 19.305 | 14.2176 | 5.0874 | 0
2024-06-28 14:00 | 20.645 | 14.2769 | 6.3681 | 0
2024-06-28 15:00 | 20.59 | 13.6593 | 6.9307 | 0
2024-06-28 16:00 | 20.175 | 12.4972 | 7.6778 | 0
2024-06-28 17:00 | 21.57 | 10.6185 | 10.9515 | 0
2024-06-28 18:00 | 23.065 | 8.1861 | 14.8789 | 0
2024-06-28 19:00 | 17 | 5.3898 | 11.6102 | 0
2024-06-28 20:00 | 10.51 | 2.588 | 7.922 | 0
2024-06-28 21:00 | 14.3 | 0.72963 | 13.5704 | 0
2024-06-28 22:00 | 10.96 | 0.16852 | 10.7915 | 0
2024-06-28 23:00 | 10.44 | 0 | 10.44 | 0
2024-06-29 | 11.21 | 0 | 11.21 | 0
2024-06-29 01:00 | 11.95 | 0 | 11.95 | 0
2024-06-29 02:00 | 10.49 | 0 | 10.49 | 0
2024-06-29 03:00 | 10.425 | 0 | 10.425 | 0
2024-06-29 04:00 | 9.945 | 0 | 9.945 | 0
2024-06-29 05:00 | 9.835 | 0.05463 | 9.7804 | 0
2024-06-29 06:00 | 10.69 | 0.45648 | 10.2335 | 0
2024-06-29 07:00 | 13.59 | 1.5806 | 12.0094 | 0
2024-06-29 08:00 | 15.73 | 4.4426 | 11.2874 | 0
2024-06-29 09:00 | 19.48 | 7.35 | 12.13 | 0
2024-06-29 10:00 | 20.4 | 10.1407 | 10.2593 | 0
2024-06-29 11:00 | 21.1 | 12.0148 | 9.0852 | 0
2024-06-29 12:00 | 22.075 | 13.1528 | 8.9222 | 0
2024-06-29 13:00 | 18.9 | 13.6213 | 5.2787 | 0
2024-06-29 14:00 | 19.245 | 13.1222 | 6.1228 | 0
2024-06-29 15:00 | 19.08 | 12.7259 | 6.3541 | 0
2024-06-29 16:00 | 20.01 | 11.6111 | 8.3989 | 0
2024-06-29 17:00 | 21.37 | 9.8269 | 11.5431 | 0
2024-06-29 18:00 | 14.335 | 7.8944 | 6.4406 | 0
2024-06-29 19:00 | 11.425 | 5.1435 | 6.2815 | 0
2024-06-29 20:00 | 7.54 | 1.9343 | 5.6057 | 0
2024-06-29 21:00 | 8.175 | 0.66574 | 7.5093 | 0
2024-06-29 22:00 | 7.445 | 0.175 | 7.27 | 0
2024-06-29 23:00 | 6.88 | 0 | 6.88 | 0
2024-06-30 | 8.47 | 0 | 8.47 | 0
2024-06-30 01:00 | 9.365 | 0 | 9.365 | 0
2024-06-30 02:00 | 10.315 | 0 | 10.315 | 0
2024-06-30 03:00 | 9.155 | 0 | 9.155 | 0
2024-06-30 04:00 | 7.925 | 0.00092593 | 7.9241 | 0
2024-06-30 05:00 | 5.755 | 0.055556 | 5.6994 | 0
2024-06-30 06:00 | 6.135 | 0.48704 | 5.648 | 0
2024-06-30 07:00 | 10.21 | 1.6194 | 8.5906 | 0
2024-06-30 08:00 | 20.19 | 2.6815 | 17.5085 | 0
2024-06-30 09:00 | 19.49 | 2.7435 | 16.7465 | 0
2024-06-30 10:00 | 20.98 | 6.1398 | 14.8402 | 0
2024-06-30 11:00 | 19.72 | 7.6176 | 12.1024 | 0
2024-06-30 12:00 | 25.81 | 12.4204 | 13.3896 | 0
2024-06-30 13:00 | 22.08 | 10.9009 | 11.1791 | 0
2024-06-30 14:00 | 22.215 | 7.9269 | 14.2881 | 0
2024-06-30 15:00 | 20.63 | 12.6639 | 7.9661 | 0
2024-06-30 16:00 | 21 | 4.1537 | 16.8463 | 0
2024-06-30 17:00 | 23.89 | 7.2065 | 16.6835 | 0
2024-06-30 18:00 | 15.17 | 4.8278 | 10.3422 | 0
2024-06-30 19:00 | 12.145 | 2.5898 | 9.5552 | 0
2024-06-30 20:00 | 9.9 | 1.6519 | 8.2481 | 0
2024-06-30 21:00 | 9.685 | 0.675 | 9.01 | 0
2024-06-30 22:00 | 8.415 | 0.13889 | 8.2761 | 0
2024-06-30 23:00 | 8.735 | 0 | 8.735 | 0
2024-07-01 | 6.695 | 0 | 6.695 | 0
2024-07-01 01:00 | 7.035 | 0 | 7.035 | 0
2024-07-01 02:00 | 7.305 | 0 | 7.305 | 0
2024-07-01 03:00 | 6.405 | 0 | 6.405 | 0
2024-07-01 04:00 | 5.83 | 0 | 5.83 | 0
2024-07-01 05:00 | 5.465 | 0.026574 | 5.4384 | 0
2024-07-01 06:00 | 7.685 | 0.3025 | 7.3825 | 0
2024-07-01 07:00 | 15.07 | 1.0814 | 13.9886 | 0
2024-07-01 08:00 | 15.26 | 3.2275 | 12.0325 | 0
2024-07-01 09:00 | 17.635 | 4.4863 | 13.1487 | 0
2024-07-01 10:00 | 18.455 | 5.81 | 12.645 | 0
2024-07-01 11:00 | 18.445 | 7.212 | 11.233 | 0
2024-07-01 12:00 | 18.195 | 7.2083 | 10.9867 | 0
2024-07-01 13:00 | 18.17 | 9.1111 | 9.0589 | 0
2024-07-01 14:00 | 19.66 | 7.9537 | 11.7063 | 0
2024-07-01 15:00 | 18.945 | 5.3352 | 13.6098 | 0
2024-07-01 16:00 | 18.94 | 7.5398 | 11.4002 | 0
2024-07-01 17:00 | 21.59 | 8.9944 | 12.5956 | 0
2024-07-01 18:00 | 20.195 | 7.4583 | 12.7367 | 0
2024-07-01 19:00 | 13.82 | 5.1046 | 8.7154 | 0
2024-07-01 20:00 | 9.14 | 2 | 7.14 | 0
2024-07-01 21:00 | 8.245 | 0.64352 | 7.6015 | 0
2024-07-01 22:00 | 7.745 | 0.11667 | 7.6283 | 0
2024-07-01 23:00 | 7.04 | 0 | 7.04 | 0
2024-07-02 | 7.285 | 0 | 7.285 | 0
2024-07-02 01:00 | 5.92 | 0 | 5.92 | 0
2024-07-02 02:00 | 7.515 | 0 | 7.515 | 0
2024-07-02 03:00 | 7.125 | 0 | 7.125 | 0
2024-07-02 04:00 | 8.415 | 0.00092593 | 8.4141 | 0
2024-07-02 05:00 | 6.395 | 0.043519 | 6.3515 | 0
2024-07-02 06:00 | 6.975 | 0.39907 | 6.5759 | 0
2024-07-02 07:00 | 13.395 | 1.5093 | 11.8857 | 0
2024-07-02 08:00 | 15.91 | 4.2037 | 11.7063 | 0
2024-07-02 09:00 | 18.58 | 5.8426 | 12.7374 | 0
2024-07-02 10:00 | 19.065 | 9.025 | 10.04 | 0
2024-07-02 11:00 | 18.13 | 9.9204 | 8.2096 | 0
2024-07-02 12:00 | 19.835 | 10.4935 | 9.3415 | 0
2024-07-02 13:00 | 21.65 | 10.8972 | 10.7528 | 0
2024-07-02 14:00 | 22.23 | 9.0917 | 13.1383 | 0
2024-07-02 15:00 | 23.31 | 14.4796 | 8.8304 | 0
2024-07-02 16:00 | 21.57 | 11.2722 | 10.2978 | 0
2024-07-02 17:00 | 21.705 | 9.8509 | 11.8541 | 0
2024-07-02 18:00 | 23.805 | 5.7574 | 18.0476 | 0
2024-07-02 19:00 | 14.9 | 5.2972 | 9.6028 | 0
2024-07-02 20:00 | 10.685 | 2.7463 | 7.9387 | 0
2024-07-02 21:00 | 9.57 | 0.73333 | 8.8367 | 0
2024-07-02 22:00 | 8.235 | 0.18611 | 8.0489 | 0
2024-07-02 23:00 | 9.65 | 0 | 9.65 | 0
2024-07-03 | 12.525 | 0 | 12.525 | 0
2024-07-03 01:00 | 12.08 | 0 | 12.08 | 0
2024-07-03 02:00 | 11.05 | 0 | 11.05 | 0
2024-07-03 03:00 | 8.59 | 0 | 8.59 | 0
2024-07-03 04:00 | 8.86 | 0 | 8.86 | 0
2024-07-03 05:00 | 7.92 | 0.016667 | 7.9033 | 0
2024-07-03 06:00 | 9.38 | 0.36944 | 9.0106 | 0
2024-07-03 07:00 | 14.645 | 2.0528 | 12.5922 | 0
2024-07-03 08:00 | 15.215 | 3.087 | 12.128 | 0
2024-07-03 09:00 | 18.405 | 5.6704 | 12.7346 | 0
2024-07-03 10:00 | 18.92 | 2.512 | 16.408 | 0
2024-07-03 11:00 | 19.595 | 2.0519 | 17.5431 | 0
2024-07-03 12:00 | 20.86 | 3.3269 | 17.5331 | 0
2024-07-03 13:00 | 17.23 | 2.6435 | 14.5865 | 0
2024-07-03 14:00 | 18.105 | 4.738 | 13.367 | 0
2024-07-03 15:00 | 18.285 | 6.2231 | 12.0619 | 0
2024-07-03 16:00 | 23.74 | 5 | 18.74 | 0
2024-07-03 17:00 | 22.87 | 3.9509 | 18.9191 | 0
2024-07-03 18:00 | 23.395 | 1.5185 | 21.8765 | 0
2024-07-03 19:00 | 14.395 | 1.0741 | 13.3209 | 0
2024-07-03 20:00 | 9.47 | 0.7463 | 8.7237 | 0
2024-07-03 21:00 | 7.84 | 0.24722 | 7.5928 | 0
2024-07-03 22:00 | 7.545 | 0.019444 | 7.5256 | 0
2024-07-03 23:00 | 7.21 | 0 | 7.21 | 0
2024-07-04 | 7.745 | 0 | 7.745 | 0
2024-07-04 01:00 | 7.51 | 0 | 7.51 | 0
2024-07-04 02:00 | 10.645 | 0 | 10.645 | 0
2024-07-04 03:00 | 10.075 | 0 | 10.075 | 0
2024-07-04 04:00 | 10.16 | 0 | 10.16 | 0
2024-07-04 05:00 | 8.11 | 0.049444 | 8.0606 | 0
2024-07-04 06:00 | 7.56 | 0.45102 | 7.109 | 0
2024-07-04 07:00 | 12.485 | 1.8061 | 10.6789 | 0
2024-07-04 08:00 | 15.23 | 4.11 | 11.12 | 0
2024-07-04 09:00 | 18.075 | 7.788 | 10.287 | 0
2024-07-04 10:00 | 18.9 | 9.0741 | 9.8259 | 0
2024-07-04 11:00 | 20.44 | 10.7361 | 9.7039 | 0
2024-07-04 12:00 | 21.295 | 12.4788 | 8.8162 | 0
2024-07-04 13:00 | 20.895 | 13.6759 | 7.2191 | 0
2024-07-04 14:00 | 19.015 | 12.7293 | 6.2857 | 0
2024-07-04 15:00 | 20.64 | 13.1385 | 7.5015 | 0
2024-07-04 16:00 | 23.205 | 12.7702 | 10.4348 | 0
2024-07-04 17:00 | 24.725 | 10.4204 | 14.3046 | 0
2024-07-04 18:00 | 21.615 | 8.5694 | 13.0456 | 0
2024-07-04 19:00 | 15.7 | 5.963 | 9.737 | 0
2024-07-04 20:00 | 9.985 | 2.788 | 7.197 | 0
2024-07-04 21:00 | 9.16 | 0.63426 | 8.5257 | 0
2024-07-04 22:00 | 7.675 | 0.15556 | 7.5194 | 0
2024-07-04 23:00 | 8.125 | 0 | 8.125 | 0
2024-07-05 | 9.47 | 0 | 9.47 | 0
2024-07-05 01:00 | 9.23 | 0 | 9.23 | 0
2024-07-05 02:00 | 11.31 | 0 | 11.31 | 0
2024-07-05 03:00 | 7.48 | 0 | 7.48 | 0
2024-07-05 04:00 | 6.445 | 0 | 6.445 | 0
2024-07-05 05:00 | 6.215 | 0 | 6.215 | 0
2024-07-05 06:00 | 7.335 | 0.062037 | 7.273 | 0
2024-07-05 07:00 | 10.34 | 0.32222 | 10.0178 | 0
2024-07-05 08:00 | 15.965 | 0.9463 | 15.0187 | 0
2024-07-05 09:00 | 19.225 | 2.288 | 16.937 | 0
2024-07-05 10:00 | 19.21 | 2.837 | 16.373 | 0
2024-07-05 11:00 | 19.805 | 4.7704 | 15.0346 | 0
2024-07-05 12:00 | 18.305 | 5.1806 | 13.1244 | 0
2024-07-05 13:00 | 20.96 | 3.3972 | 17.5628 | 0
2024-07-05 14:00 | 21.58 | 1.9935 | 19.5865 | 0
2024-07-05 15:00 | 20.005 | 5.7926 | 14.2124 | 0
2024-07-05 16:00 | 18.945 | 5.4806 | 13.4644 | 0
2024-07-05 17:00 | 21.595 | 5.6306 | 15.9644 | 0
2024-07-05 18:00 | 21.5 | 5.1806 | 16.3194 | 0
2024-07-05 19:00 | 12.39 | 2.8954 | 9.4946 | 0
2024-07-05 20:00 | 8.46 | 1.825 | 6.635 | 0
2024-07-05 21:00 | 9.835 | 0.68981 | 9.1452 | 0
2024-07-05 22:00 | 8.485 | 0.10741 | 8.3776 | 0
2024-07-05 23:00 | 7.385 | 0 | 7.385 | 0
2024-07-06 | 6.985 | 0 | 6.985 | 0
2024-07-06 01:00 | 10.295 | 0 | 10.295 | 0
2024-07-06 02:00 | 10.685 | 0 | 10.685 | 0
2024-07-06 03:00 | 8.8 | 0 | 8.8 | 0
2024-07-06 04:00 | 7.415 | 0 | 7.415 | 0
2024-07-06 05:00 | 6.325 | 0.027778 | 6.2972 | 0
2024-07-06 06:00 | 8.995 | 0.41204 | 8.583 | 0
2024-07-06 07:00 | 16.095 | 0.76204 | 15.333 | 0
2024-07-06 08:00 | 15.785 | 2.5676 | 13.2174 | 0
2024-07-06 09:00 | 20.645 | 2.0176 | 18.6274 | 0
2024-07-06 10:00 | 22.5 | 2.2815 | 20.2185 | 0
2024-07-06 11:00 | 21.675 | 4.2139 | 17.4611 | 0
2024-07-06 12:00 | 19.785 | 7.5667 | 12.2183 | 0
2024-07-06 13:00 | 19.295 | 7.9991 | 11.2959 | 0
2024-07-06 14:00 | 17.71 | 10.9019 | 6.8081 | 0
2024-07-06 15:00 | 18.365 | 5.5815 | 12.7835 | 0
2024-07-06 16:00 | 20.31 | 4.788 | 15.522 | 0
2024-07-06 17:00 | 19.165 | 3.2074 | 15.9576 | 0
2024-07-06 18:00 | 15.87 | 4.4843 | 11.3857 | 0
2024-07-06 19:00 | 13.575 | 1.0574 | 12.5176 | 0
2024-07-06 20:00 | 11.295 | 0.83704 | 10.458 | 0
2024-07-06 21:00 | 9.995 | 0.2787 | 9.7163 | 0
2024-07-06 22:00 | 7.72 | 0.027778 | 7.6922 | 0
2024-07-06 23:00 | 7.25 | 0 | 7.25 | 0
2024-07-07 | 8.605 | 0 | 8.605 | 0
2024-07-07 01:00 | 6.18 | 0 | 6.18 | 0
2024-07-07 02:00 | 7.84 | 0 | 7.84 | 0
2024-07-07 03:00 | 6.395 | 0 | 6.395 | 0
2024-07-07 04:00 | 6.57 | 0 | 6.57 | 0
2024-07-07 05:00 | 6.705 | 0 | 6.705 | 0
2024-07-07 06:00 | 6.575 | 0.012963 | 6.562 | 0
2024-07-07 07:00 | 10.335 | 0.097222 | 10.2378 | 0
2024-07-07 08:00 | 15.585 | 0.36852 | 15.2165 | 0
2024-07-07 09:00 | 18.99 | 0.76759 | 18.2224 | 0
2024-07-07 10:00 | 20.335 | 5.3269 | 15.0081 | 0
2024-07-07 11:00 | 19.015 | 9.0009 | 10.0141 | 0
2024-07-07 12:00 | 19.5 | 7.925 | 11.575 | 0
2024-07-07 13:00 | 19.33 | 9.2444 | 10.0856 | 0
2024-07-07 14:00 | 19.215 | 10.2194 | 8.9956 | 0
2024-07-07 15:00 | 17.63 | 12.2537 | 5.3763 | 0
2024-07-07 16:00 | 18.975 | 11.9759 | 6.9991 | 0
2024-07-07 17:00 | 21.735 | 9.6102 | 12.1248 | 0
2024-07-07 18:00 | 14.95 | 9.3546 | 5.5954 | 0
2024-07-07 19:00 | 11.97 | 5.7148 | 6.2552 | 0
2024-07-07 20:00 | 8.435 | 2.4898 | 5.9452 | 0
2024-07-07 21:00 | 9.755 | 0.60185 | 9.1531 | 0
2024-07-07 22:00 | 8.565 | 0.11481 | 8.4502 | 0
2024-07-07 23:00 | 7.065 | 0 | 7.065 | 0
2024-07-08 | 8.825 | 0 | 8.825 | 0
2024-07-08 01:00 | 8.78 | 0 | 8.78 | 0
2024-07-08 02:00 | 7.615 | 0 | 7.615 | 0
2024-07-08 03:00 | 5.515 | 0 | 5.515 | 0
2024-07-08 04:00 | 5.54 | 0 | 5.54 | 0
2024-07-08 05:00 | 5.81 | 0.018519 | 5.7915 | 0
2024-07-08 06:00 | 6.77 | 0.4287 | 6.3413 | 0
2024-07-08 07:00 | 8.94 | 1.3333 | 7.6067 | 0
2024-07-08 08:00 | 18.415 | 2.9361 | 15.4789 | 0
2024-07-08 09:00 | 17.27 | 3.9185 | 13.3515 | 0
2024-07-08 10:00 | 19.32 | 9.7935 | 9.5265 | 0
2024-07-08 11:00 | 19.5 | 12.7639 | 6.7361 | 0
2024-07-08 12:00 | 17.875 | 11.6981 | 6.1769 | 0
2024-07-08 13:00 | 19.5 | 11.8954 | 7.6046 | 0
2024-07-08 14:00 | 19.705 | 14.0843 | 5.6207 | 0
2024-07-08 15:00 | 18.46 | 14.0917 | 4.3683 | 0
2024-07-08 16:00 | 18.9 | 12.1352 | 6.7648 | 0
2024-07-08 17:00 | 20.23 | 8.9343 | 11.2957 | 0
2024-07-08 18:00 | 20.535 | 4.5611 | 15.9739 | 0
2024-07-08 19:00 | 15.425 | 5.5139 | 9.9111 | 0
2024-07-08 20:00 | 9.14 | 2.8556 | 6.2844 | 0
2024-07-08 21:00 | 9.1 | 0.67407 | 8.4259 | 0
2024-07-08 22:00 | 9.505 | 0.12222 | 9.3828 | 0
2024-07-08 23:00 | 10.2 | 0 | 10.2 | 0
2024-07-09 | 9.645 | 0 | 9.645 | 0
2024-07-09 01:00 | 8.87 | 0 | 8.87 | 0
2024-07-09 02:00 | 10.21 | 0 | 10.21 | 0
2024-07-09 03:00 | 10.505 | 0 | 10.505 | 0
2024-07-09 04:00 | 10.095 | 0 | 10.095 | 0
2024-07-09 05:00 | 9.705 | 0.0083333 | 9.6967 | 0
2024-07-09 06:00 | 7.06 | 0.35 | 6.71 | 0
2024-07-09 07:00 | 9.585 | 1.3935 | 8.1915 | 0
2024-07-09 08:00 | 18.885 | 3.4944 | 15.3906 | 0
2024-07-09 09:00 | 18.795 | 5.3074 | 13.4876 | 0
2024-07-09 10:00 | 18.855 | 9.0185 | 9.8365 | 0
2024-07-09 11:00 | 19.645 | 10.775 | 8.87 | 0
2024-07-09 12:00 | 18.35 | 12.7481 | 5.6019 | 0
2024-07-09 13:00 | 19.515 | 14.6407 | 4.8743 | 0
2024-07-09 14:00 | 18.53 | 14.9426 | 3.5874 | 0
2024-07-09 15:00 | 20.4 | 14.2019 | 6.1981 | 0
2024-07-09 16:00 | 18.77 | 12.9889 | 5.7811 | 0
2024-07-09 17:00 | 21.56 | 11.1602 | 10.3998 | 0
2024-07-09 18:00 | 20.2 | 8.6037 | 11.5963 | 0
2024-07-09 19:00 | 11.55 | 5.7824 | 5.7676 | 0
2024-07-09 20:00 | 9.09 | 2.6759 | 6.4141 | 0
2024-07-09 21:00 | 8.265 | 0.69074 | 7.5743 | 0
2024-07-09 22:00 | 7.225 | 0.16944 | 7.0556 | 0
2024-07-09 23:00 | 6.54 | 0.00092593 | 6.5391 | 0
2024-07-10 | 6.82 | 0 | 6.82 | 0
2024-07-10 01:00 | 9.05 | 0 | 9.05 | 0
2024-07-10 02:00 | 7.555 | 0 | 7.555 | 0
2024-07-10 03:00 | 6.725 | 0 | 6.725 | 0
2024-07-10 04:00 | 7.265 | 0 | 7.265 | 0
2024-07-10 05:00 | 5.58 | 0.023148 | 5.5569 | 0
2024-07-10 06:00 | 7.26 | 0.38796 | 6.872 | 0
2024-07-10 07:00 | 11.195 | 1.462 | 9.733 | 0
2024-07-10 08:00 | 16.805 | 4.1324 | 12.6726 | 0
2024-07-10 09:00 | 18.055 | 7.2824 | 10.7726 | 0
2024-07-10 10:00 | 18.435 | 9.9056 | 8.5294 | 0
2024-07-10 11:00 | 18.595 | 11.975 | 6.62 | 0
2024-07-10 12:00 | 18.105 | 13.2685 | 4.8365 | 0
2024-07-10 13:00 | 18.125 | 14 | 4.125 | 0
2024-07-10 14:00 | 18.065 | 14.2769 | 3.7881 | 0
2024-07-10 15:00 | 19.125 | 13.8019 | 5.3231 | 0
2024-07-10 16:00 | 19.985 | 12.688 | 7.297 | 0
2024-07-10 17:00 | 18.51 | 11.0102 | 7.4998 | 0
2024-07-10 18:00 | 19.27 | 8.4231 | 10.8469 | 0
2024-07-10 19:00 | 11.625 | 4.0037 | 7.6213 | 0
2024-07-10 20:00 | 6.705 | 2.4444 | 4.2606 | 0
2024-07-10 21:00 | 7.78 | 0.6787 | 7.1013 | 0
2024-07-10 22:00 | 7.46 | 0.13889 | 7.3211 | 0
2024-07-10 23:00 | 7.565 | 0 | 7.565 | 0
2024-07-11 | 8.195 | 0 | 8.195 | 0
2024-07-11 01:00 | 9.2 | 0 | 9.2 | 0
2024-07-11 02:00 | 8.645 | 0 | 8.645 | 0
2024-07-11 03:00 | 8.89 | 0 | 8.89 | 0
2024-07-11 04:00 | 8.06 | 0 | 8.06 | 0
2024-07-11 05:00 | 7.18 | 0.016667 | 7.1633 | 0
2024-07-11 06:00 | 7.97 | 0.46759 | 7.5024 | 0
2024-07-11 07:00 | 9.49 | 1.2528 | 8.2372 | 0
2024-07-11 08:00 | 14.735 | 3.9435 | 10.7915 | 0
2024-07-11 09:00 | 18.11 | 7.7509 | 10.3591 | 0
2024-07-11 10:00 | 18.71 | 9.0722 | 9.6378 | 0
2024-07-11 11:00 | 19.32 | 6.2685 | 13.0515 | 0
2024-07-11 12:00 | 19.2 | 7.3306 | 11.8694 | 0
2024-07-11 13:00 | 19.125 | 10.6065 | 8.5185 | 0
2024-07-11 14:00 | 19.41 | 11.9083 | 7.5017 | 0
2024-07-11 15:00 | 19.205 | 10.9963 | 8.2087 | 0
2024-07-11 16:00 | 20.475 | 12.4676 | 8.0074 | 0
2024-07-11 17:00 | 18.99 | 10.6787 | 8.3113 | 0
2024-07-11 18:00 | 18.995 | 7.1074 | 11.8876 | 0
2024-07-11 19:00 | 10.99 | 4.0333 | 6.9567 | 0
2024-07-11 20:00 | 7.46 | 2.3481 | 5.1119 | 0
2024-07-11 21:00 | 7.45 | 0.71204 | 6.738 | 0
2024-07-11 22:00 | 7.4 | 0.13981 | 7.2602 | 0
2024-07-11 23:00 | 6.775 | 0 | 6.775 | 0
2024-07-12 | 6.095 | 0 | 6.095 | 0
2024-07-12 01:00 | 6.755 | 0 | 6.755 | 0
2024-07-12 02:00 | 7.615 | 0 | 7.615 | 0
2024-07-12 03:00 | 7.66 | 0 | 7.66 | 0
2024-07-12 04:00 | 7.79 | 0 | 7.79 | 0
2024-07-12 05:00 | 5.52 | 0.0083333 | 5.5117 | 0
2024-07-12 06:00 | 8.88 | 0.2713 | 8.6087 | 0
2024-07-12 07:00 | 12.7 | 0.79537 | 11.9046 | 0
2024-07-12 08:00 | 16.42 | 1.3389 | 15.0811 | 0
2024-07-12 09:00 | 17.81 | 4.2694 | 13.5406 | 0
2024-07-12 10:00 | 18.08 | 8.8648 | 9.2152 | 0
2024-07-12 11:00 | 17.88 | 10.6231 | 7.2569 | 0
2024-07-12 12:00 | 18.91 | 5.1019 | 13.8081 | 0
2024-07-12 13:00 | 19.275 | 10.4037 | 8.8713 | 0
2024-07-12 14:00 | 18.325 | 11.4185 | 6.9065 | 0
2024-07-12 15:00 | 17.87 | 12.7889 | 5.0811 | 0
2024-07-12 16:00 | 18.675 | 11.7889 | 6.8861 | 0
2024-07-12 17:00 | 19.685 | 10.562 | 9.123 | 0
2024-07-12 18:00 | 18.305 | 8.113 | 10.192 | 0
2024-07-12 19:00 | 12.5 | 5.0593 | 7.4407 | 0
2024-07-12 20:00 | 9.06 | 2.45 | 6.61 | 0
2024-07-12 21:00 | 9.375 | 0.73148 | 8.6435 | 0
2024-07-12 22:00 | 8.45 | 0.12963 | 8.3204 | 0
2024-07-12 23:00 | 6.69 | 0 | 6.69 | 0
2024-07-13 | 8.23 | 0 | 8.23 | 0
2024-07-13 01:00 | 7.32 | 0 | 7.32 | 0
2024-07-13 02:00 | 8.16 | 0 | 8.16 | 0
2024-07-13 03:00 | 7.515 | 0 | 7.515 | 0
2024-07-13 04:00 | 7.405 | 0 | 7.405 | 0
2024-07-13 05:00 | 8.19 | 0.0046296 | 8.1854 | 0
2024-07-13 06:00 | 5.99 | 0.18333 | 5.8067 | 0
2024-07-13 07:00 | 10.2 | 0.48426 | 9.7157 | 0
2024-07-13 08:00 | 16.105 | 1.7741 | 14.3309 | 0
2024-07-13 09:00 | 18.285 | 6.2296 | 12.0554 | 0
2024-07-13 10:00 | 18.255 | 4.1139 | 14.1411 | 0
2024-07-13 11:00 | 19.005 | 4.3491 | 14.6559 | 0
2024-07-13 12:00 | 20.8 | 5.7231 | 15.0769 | 0
2024-07-13 13:00 | 21.06 | 5.4657 | 15.5943 | 0
2024-07-13 14:00 | 22.165 | 6.9704 | 15.1946 | 0
2024-07-13 15:00 | 22.15 | 9.213 | 12.937 | 0
2024-07-13 16:00 | 21.285 | 8.8185 | 12.4665 | 0
2024-07-13 17:00 | 22.48 | 7.2667 | 15.2133 | 0
2024-07-13 18:00 | 12.57 | 4.3574 | 8.2126 | 0
2024-07-13 19:00 | 11.225 | 2.2139 | 9.0111 | 0
2024-07-13 20:00 | 8.555 | 1.2259 | 7.3291 | 0
2024-07-13 21:00 | 9.755 | 0.40648 | 9.3485 | 0
2024-07-13 22:00 | 9.745 | 0.12037 | 9.6246 | 0
2024-07-13 23:00 | 7.505 | 0 | 7.505 | 0
2024-07-14 | 6.545 | 0 | 6.545 | 0
2024-07-14 01:00 | 6.585 | 0 | 6.585 | 0
2024-07-14 02:00 | 5.8 | 0 | 5.8 | 0
2024-07-14 03:00 | 6.44 | 0 | 6.44 | 0
2024-07-14 04:00 | 6.495 | 0 | 6.495 | 0
2024-07-14 05:00 | 6.355 | 0 | 6.355 | 0
2024-07-14 06:00 | 6.95 | 0.072222 | 6.8778 | 0
2024-07-14 07:00 | 9.88 | 0.40093 | 9.4791 | 0
2024-07-14 08:00 | 13.785 | 0.66204 | 13.123 | 0
2024-07-14 09:00 | 17.64 | 1.1417 | 16.4983 | 0
2024-07-14 10:00 | 17.665 | 1.9546 | 15.7104 | 0
2024-07-14 11:00 | 19.94 | 4.4454 | 15.4946 | 0
2024-07-14 12:00 | 20.83 | 3.45 | 17.38 | 0
2024-07-14 13:00 | 19.855 | 5.6278 | 14.2272 | 0
2024-07-14 14:00 | 19.465 | 7.588 | 11.877 | 0
2024-07-14 15:00 | 19.89 | 10.4769 | 9.4131 | 0
2024-07-14 16:00 | 20.08 | 11.3306 | 8.7494 | 0
2024-07-14 17:00 | 21.22 | 5.487 | 15.733 | 0
2024-07-14 18:00 | 14.375 | 3.5139 | 10.8611 | 0
2024-07-14 19:00 | 13.205 | 3.7361 | 9.4689 | 0
2024-07-14 20:00 | 9.585 | 0.83056 | 8.7544 | 0
2024-07-14 21:00 | 9.175 | 0.21944 | 8.9556 | 0
2024-07-14 22:00 | 10.1 | 0.033333 | 10.0667 | 0
2024-07-14 23:00 | 8.875 | 0 | 8.875 | 0
2024-07-15 | 9.09 | 0 | 9.09 | 0
2024-07-15 01:00 | 6.425 | 0 | 6.425 | 0
2024-07-15 02:00 | 7.445 | 0 | 7.445 | 0
2024-07-15 03:00 | 8.555 | 0 | 8.555 | 0
2024-07-15 04:00 | 7.83 | 0 | 7.83 | 0
2024-07-15 05:00 | 6.635 | 0.00092593 | 6.6341 | 0
2024-07-15 06:00 | 6.205 | 0.17963 | 6.0254 | 0
2024-07-15 07:00 | 12.205 | 1.4648 | 10.7402 | 0
2024-07-15 08:00 | 18.065 | 4.3926 | 13.6724 | 0
2024-07-15 09:00 | 18.08 | 5.3037 | 12.7763 | 0
2024-07-15 10:00 | 19.67 | 2.1898 | 17.4802 | 0
2024-07-15 11:00 | 18.32 | 3.3 | 15.02 | 0
2024-07-15 12:00 | 19.495 | 9.8157 | 9.6793 | 0
2024-07-15 13:00 | 19.975 | 8.3991 | 11.5759 | 0
2024-07-15 14:00 | 19.545 | 9.6778 | 9.8672 | 0
2024-07-15 15:00 | 18.97 | 11.7944 | 7.1756 | 0
2024-07-15 16:00 | 19.34 | 12.2806 | 7.0594 | 0
2024-07-15 17:00 | 21.005 | 11.0157 | 9.9893 | 0
2024-07-15 18:00 | 19.515 | 7.9537 | 11.5613 | 0
2024-07-15 19:00 | 12.22 | 5.6981 | 6.5219 | 0
2024-07-15 20:00 | 9.18 | 2.4815 | 6.6985 | 0
2024-07-15 21:00 | 9.6 | 0.50741 | 9.0926 | 0
2024-07-15 22:00 | 9.08 | 0.07037 | 9.0096 | 0
2024-07-15 23:00 | 7.735 | 0 | 7.735 | 0
2024-07-16 | 9.365 | 0 | 9.365 | 0
2024-07-16 01:00 | 8.785 | 0 | 8.785 | 0
2024-07-16 02:00 | 8.53 | 0 | 8.53 | 0
2024-07-16 03:00 | 7.495 | 0 | 7.495 | 0
2024-07-16 04:00 | 7.52 | 0 | 7.52 | 0
2024-07-16 05:00 | 7.64 | 0.025926 | 7.6141 | 0
2024-07-16 06:00 | 7.48 | 0.3537 | 7.1263 | 0
2024-07-16 07:00 | 12.755 | 1.3815 | 11.3735 | 0
2024-07-16 08:00 | 14.585 | 3.762 | 10.823 | 0
2024-07-16 09:00 | 18.455 | 6.8241 | 11.6309 | 0
2024-07-16 10:00 | 17.805 | 7.138 | 10.667 | 0
2024-07-16 11:00 | 17.88 | 11.4917 | 6.3883 | 0
2024-07-16 12:00 | 17.85 | 11.7556 | 6.0944 | 0
2024-07-16 13:00 | 18.05 | 13.9157 | 4.1343 | 0
2024-07-16 14:00 | 18.705 | 13.9565 | 4.7485 | 0
2024-07-16 15:00 | 17.355 | 12.9694 | 4.3856 | 0
2024-07-16 16:00 | 18.2 | 11.0815 | 7.1185 | 0
2024-07-16 17:00 | 18.46 | 9.0537 | 9.4063 | 0
2024-07-16 18:00 | 19.22 | 8.4731 | 10.7469 | 0
2024-07-16 19:00 | 13.06 | 5.1213 | 7.9387 | 0
2024-07-16 20:00 | 8.08 | 2.138 | 5.942 | 0
2024-07-16 21:00 | 8.385 | 0.59537 | 7.7896 | 0
2024-07-16 22:00 | 8.3 | 0.11204 | 8.188 | 0
2024-07-16 23:00 | 7.175 | 0 | 7.175 | 0
2024-07-17 | 7.94 | 0 | 7.94 | 0
2024-07-17 01:00 | 9.865 | 0 | 9.865 | 0
2024-07-17 02:00 | 11.01 | 0 | 11.01 | 0
2024-07-17 03:00 | 9.28 | 0 | 9.28 | 0
2024-07-17 04:00 | 8.51 | 0 | 8.51 | 0
2024-07-17 05:00 | 6.64 | 0.0046296 | 6.6354 | 0
2024-07-17 06:00 | 6.38 | 0.2537 | 6.1263 | 0
2024-07-17 07:00 | 9.475 | 1.1806 | 8.2944 | 0
2024-07-17 08:00 | 15.875 | 3.9926 | 11.8824 | 0
2024-07-17 09:00 | 17.605 | 7.0491 | 10.5559 | 0
2024-07-17 10:00 | 19.12 | 9.675 | 9.445 | 0
2024-07-17 11:00 | 20.365 | 10.7389 | 9.6261 | 0
2024-07-17 12:00 | 18.69 | 12.5352 | 6.1548 | 0
2024-07-17 13:00 | 17.45 | 12.6861 | 4.7639 | 0
2024-07-17 14:00 | 19.055 | 12.512 | 6.543 | 0
2024-07-17 15:00 | 18.835 | 13.712 | 5.123 | 0
2024-07-17 16:00 | 19.64 | 12.4454 | 7.1946 | 0
2024-07-17 17:00 | 20.4 | 10.2019 | 10.1981 | 0
2024-07-17 18:00 | 20.605 | 8.2389 | 12.3661 | 0
2024-07-17 19:00 | 13.94 | 4.5843 | 9.3557 | 0
2024-07-17 20:00 | 10.29 | 1.3926 | 8.8974 | 0
2024-07-17 21:00 | 8.43 | 0.70463 | 7.7254 | 0
2024-07-17 22:00 | 8.095 | 0.10093 | 7.9941 | 0
2024-07-17 23:00 | 8.095 | 0 | 8.095 | 0
2024-07-18 | 8.335 | 0 | 8.335 | 0
2024-07-18 01:00 | 7.75 | 0 | 7.75 | 0
2024-07-18 02:00 | 6.575 | 0 | 6.575 | 0
2024-07-18 03:00 | 6.56 | 0 | 6.56 | 0
2024-07-18 04:00 | 7.56 | 0 | 7.56 | 0
2024-07-18 05:00 | 8.92 | 0.0046296 | 8.9154 | 0
2024-07-18 06:00 | 7.05 | 0.061111 | 6.9889 | 0
2024-07-18 07:00 | 11.4 | 0.39444 | 11.0056 | 0
2024-07-18 08:00 | 14.35 | 0.7037 | 13.6463 | 0
2024-07-18 09:00 | 18.595 | 1.0102 | 17.5848 | 0
2024-07-18 10:00 | 20.145 | 3.2157 | 16.9293 | 0
2024-07-18 11:00 | 20.64 | 7.3046 | 13.3354 | 0
2024-07-18 12:00 | 18.775 | 9.3954 | 9.3796 | 0
2024-07-18 13:00 | 18.285 | 9.0231 | 9.2619 | 0
2024-07-18 14:00 | 19.25 | 7.3296 | 11.9204 | 0
2024-07-18 15:00 | 18.745 | 12.9926 | 5.7524 | 0
2024-07-18 16:00 | 20.155 | 2.9778 | 17.1772 | 0
2024-07-18 17:00 | 20.185 | 6.6648 | 13.5202 | 0
2024-07-18 18:00 | 20.815 | 7.5065 | 13.3085 | 0
2024-07-18 19:00 | 12.37 | 1.8796 | 10.4904 | 0
2024-07-18 20:00 | 9.955 | 1.2444 | 8.7106 | 0
2024-07-18 21:00 | 9.465 | 0.5787 | 8.8863 | 0
2024-07-18 22:00 | 8.915 | 0.052778 | 8.8622 | 0
2024-07-18 23:00 | 8.58 | 0 | 8.58 | 0
2024-07-19 | 7.965 | 0 | 7.965 | 0
2024-07-19 01:00 | 8.135 | 0 | 8.135 | 0
2024-07-19 02:00 | 7.395 | 0 | 7.395 | 0
2024-07-19 03:00 | 7.685 | 0 | 7.685 | 0
2024-07-19 04:00 | 8.44 | 0 | 8.44 | 0
2024-07-19 05:00 | 8.71 | 0.0018519 | 8.7081 | 0
2024-07-19 06:00 | 7.03 | 0.21296 | 6.817 | 0
2024-07-19 07:00 | 8.875 | 1.0917 | 7.7833 | 0
2024-07-19 08:00 | 18.08 | 1.962 | 16.118 | 0
2024-07-19 09:00 | 18.67 | 4.1231 | 14.5469 | 0
2024-07-19 10:00 | 18.845 | 8.0009 | 10.8441 | 0
2024-07-19 11:00 | 18.195 | 10.6176 | 7.5774 | 0
2024-07-19 12:00 | 18.57 | 7.9037 | 10.6663 | 0
2024-07-19 13:00 | 16.835 | 11.3 | 5.535 | 0
2024-07-19 14:00 | 19.37 | 12.5963 | 6.7737 | 0
2024-07-19 15:00 | 18.625 | 10.6537 | 7.9713 | 0
2024-07-19 16:00 | 17.385 | 5.1741 | 12.2109 | 0
2024-07-19 17:00 | 18.85 | 7.0315 | 11.8185 | 0
2024-07-19 18:00 | 19.52 | 4.9991 | 14.5209 | 0
2024-07-19 19:00 | 12.825 | 3.3009 | 9.5241 | 0
2024-07-19 20:00 | 8.88 | 1.9972 | 6.8828 | 0
2024-07-19 21:00 | 7.665 | 0.68519 | 6.9798 | 0
2024-07-19 22:00 | 7.925 | 0.031481 | 7.8935 | 0
2024-07-19 23:00 | 7.29 | 0 | 7.29 | 0
2024-07-20 | 8.06 | 0 | 8.06 | 0
2024-07-20 01:00 | 7.585 | 0 | 7.585 | 0
2024-07-20 02:00 | 8.8 | 0 | 8.8 | 0
2024-07-20 03:00 | 7.925 | 0 | 7.925 | 0
2024-07-20 04:00 | 8.14 | 0 | 8.14 | 0
2024-07-20 05:00 | 6.25 | 0.00092593 | 6.2491 | 0
2024-07-20 06:00 | 6.835 | 0.17963 | 6.6554 | 0
2024-07-20 07:00 | 9.715 | 1.3222 | 8.3928 | 0
2024-07-20 08:00 | 15.165 | 1.1935 | 13.9715 | 0
2024-07-20 09:00 | 19.185 | 3.6472 | 15.5378 | 0
2024-07-20 10:00 | 20.98 | 1.9231 | 19.0569 | 0
2024-07-20 11:00 | 19.255 | 4.562 | 14.693 | 0
2024-07-20 12:00 | 20.265 | 9.375 | 10.89 | 0
2024-07-20 13:00 | 19.11 | 9.3009 | 9.8091 | 0
2024-07-20 14:00 | 20.665 | 14.162 | 6.503 | 0
2024-07-20 15:00 | 20.195 | 6.5037 | 13.6913 | 0
2024-07-20 16:00 | 19.775 | 4.2963 | 15.4787 | 0
2024-07-20 17:00 | 21.345 | 4.8472 | 16.4978 | 0
2024-07-20 18:00 | 15.08 | 3.9583 | 11.1217 | 0
2024-07-20 19:00 | 12.345 | 1.7454 | 10.5996 | 0
2024-07-20 20:00 | 9.93 | 0.56944 | 9.3606 | 0
2024-07-20 21:00 | 7.795 | 0.51111 | 7.2839 | 0
2024-07-20 22:00 | 7.86 | 0.074074 | 7.7859 | 0
2024-07-20 23:00 | 7.95 | 0 | 7.95 | 0
2024-07-21 | 6.505 | 0 | 6.505 | 0
2024-07-21 01:00 | 6.345 | 0 | 6.345 | 0
2024-07-21 02:00 | 5.895 | 0 | 5.895 | 0
2024-07-21 03:00 | 6.735 | 0 | 6.735 | 0
2024-07-21 04:00 | 7.07 | 0 | 7.07 | 0
2024-07-21 05:00 | 6.78 | 0.0037037 | 6.7763 | 0
2024-07-21 06:00 | 6.19 | 0.24352 | 5.9465 | 0
2024-07-21 07:00 | 8.955 | 1.1796 | 7.7754 | 0
2024-07-21 08:00 | 16.01 | 3.362 | 12.648 | 0
2024-07-21 09:00 | 20.135 | 5.0556 | 15.0794 | 0
2024-07-21 10:00 | 22.95 | 5.7685 | 17.1815 | 0
2024-07-21 11:00 | 22 | 7.2148 | 14.7852 | 0
2024-07-21 12:00 | 20.39 | 6.0694 | 14.3206 | 0
2024-07-21 13:00 | 20.07 | 7.3815 | 12.6885 | 0
2024-07-21 14:00 | 19.425 | 8.3194 | 11.1056 | 0
2024-07-21 15:00 | 19.2 | 7.5935 | 11.6065 | 0
2024-07-21 16:00 | 19.915 | 4.4981 | 15.4169 | 0
2024-07-21 17:00 | 21.975 | 3.4796 | 18.4954 | 0
2024-07-21 18:00 | 14.68 | 1.7472 | 12.9328 | 0
2024-07-21 19:00 | 11.71 | 1.462 | 10.248 | 0
2024-07-21 20:00 | 9.74 | 0.6537 | 9.0863 | 0
2024-07-21 21:00 | 8.045 | 0.088889 | 7.9561 | 0
2024-07-21 22:00 | 7.235 | 0.0083333 | 7.2267 | 0
2024-07-21 23:00 | 6.455 | 0 | 6.455 | 0
2024-07-22 | 6.02 | 0 | 6.02 | 0
2024-07-22 01:00 | 5.835 | 0 | 5.835 | 0
2024-07-22 02:00 | 5.74 | 0 | 5.74 | 0
2024-07-22 03:00 | 5.73 | 0 | 5.73 | 0
2024-07-22 04:00 | 6.135 | 0 | 6.135 | 0
2024-07-22 05:00 | 5.635 | 0 | 5.635 | 0
2024-07-22 06:00 | 6.98 | 0.05 | 6.93 | 0
2024-07-22 07:00 | 10.61 | 0.49167 | 10.1183 | 0
2024-07-22 08:00 | 18.4 | 1.2213 | 17.1787 | 0
2024-07-22 09:00 | 17.61 | 2.9204 | 14.6896 | 0
2024-07-22 10:00 | 18.76 | 5.8815 | 12.8785 | 0
2024-07-22 11:00 | 19.925 | 9.6139 | 10.3111 | 0
2024-07-22 12:00 | 22.535 | 12.8528 | 9.6822 | 0
2024-07-22 13:00 | 22.305 | 14.225 | 8.08 | 0
2024-07-22 14:00 | 20.285 | 13.6352 | 6.6498 | 0
2024-07-22 15:00 | 19.59 | 11.0185 | 8.5715 | 0
2024-07-22 16:00 | 20.785 | 10.6157 | 10.1693 | 0
2024-07-22 17:00 | 20.365 | 5.7583 | 14.6067 | 0
2024-07-22 18:00 | 22.53 | 6.2574 | 16.2726 | 0
2024-07-22 19:00 | 12.89 | 4.9222 | 7.9678 | 0
2024-07-22 20:00 | 9.055 | 2.0917 | 6.9633 | 0
2024-07-22 21:00 | 7.555 | 0.5713 | 6.9837 | 0
2024-07-22 22:00 | 8.055 | 0.062037 | 7.993 | 0
2024-07-22 23:00 | 6.52 | 0 | 6.52 | 0
2024-07-23 | 8.5 | 0 | 8.5 | 0
2024-07-23 01:00 | 6.29 | 0 | 6.29 | 0
2024-07-23 02:00 | 7.365 | 0 | 7.365 | 0
2024-07-23 03:00 | 9.205 | 0 | 9.205 | 0
2024-07-23 04:00 | 8.085 | 0 | 8.085 | 0
2024-07-23 05:00 | 6.395 | 0 | 6.395 | 0
2024-07-23 06:00 | 6.16 | 0.24907 | 5.9109 | 0
2024-07-23 07:00 | 14.165 | 1.1037 | 13.0613 | 0
2024-07-23 08:00 | 19.475 | 3.4722 | 16.0028 | 0
2024-07-23 09:00 | 18.47 | 6.5167 | 11.9533 | 0
2024-07-23 10:00 | 17.575 | 9.1315 | 8.4435 | 0
2024-07-23 11:00 | 18.15 | 11.4148 | 6.7352 | 0
2024-07-23 12:00 | 18.995 | 12.0361 | 6.9589 | 0
2024-07-23 13:00 | 17.71 | 12.8833 | 4.8267 | 0
2024-07-23 14:00 | 18.965 | 9.7861 | 9.1789 | 0
2024-07-23 15:00 | 19.78 | 12.9704 | 6.8096 | 0
2024-07-23 16:00 | 22.335 | 11.875 | 10.46 | 0
2024-07-23 17:00 | 22.58 | 10.1065 | 12.4735 | 0
2024-07-23 18:00 | 23.12 | 7.7102 | 15.4098 | 0
2024-07-23 19:00 | 13.925 | 4.9537 | 8.9713 | 0
2024-07-23 20:00 | 9.42 | 2.2306 | 7.1894 | 0
2024-07-23 21:00 | 8.815 | 0.58056 | 8.2344 | 0
2024-07-23 22:00 | 8.055 | 0.037963 | 8.017 | 0
2024-07-23 23:00 | 6.79 | 0 | 6.79 | 0
2024-07-24 | 7.18 | 0 | 7.18 | 0
2024-07-24 01:00 | 8.5 | 0 | 8.5 | 0
2024-07-24 02:00 | 9.445 | 0 | 9.445 | 0
2024-07-24 03:00 | 7.8 | 0 | 7.8 | 0
2024-07-24 04:00 | 7.83 | 0 | 7.83 | 0
2024-07-24 05:00 | 6.42 | 0.00092593 | 6.4191 | 0
2024-07-24 06:00 | 6.685 | 0.24259 | 6.4424 | 0
2024-07-24 07:00 | 11.175 | 1.1222 | 10.0528 | 0
2024-07-24 08:00 | 19.48 | 3.2509 | 16.2291 | 0
2024-07-24 09:00 | 19.235 | 6.1806 | 13.0544 | 0
2024-07-24 10:00 | 18.3 | 8.8546 | 9.4454 | 0
2024-07-24 11:00 | 18.595 | 10.9602 | 7.6348 | 0
2024-07-24 12:00 | 18.77 | 12.2657 | 6.5043 | 0
2024-07-24 13:00 | 20.82 | 12.9833 | 7.8367 | 0
2024-07-24 14:00 | 20.425 | 13.0111 | 7.4139 | 0
2024-07-24 15:00 | 21.355 | 12.5333 | 8.8217 | 0
2024-07-24 16:00 | 20.04 | 11.5944 | 8.4456 | 0
2024-07-24 17:00 | 21.275 | 9.7444 | 11.5306 | 0
2024-07-24 18:00 | 24.4 | 7.3639 | 17.0361 | 0
2024-07-24 19:00 | 16.475 | 4.6769 | 11.7981 | 0
2024-07-24 20:00 | 10.425 | 1.9583 | 8.4667 | 0
2024-07-24 21:00 | 8.4 | 0.43611 | 7.9639 | 0
2024-07-24 22:00 | 8.9 | 0.037963 | 8.862 | 0
2024-07-24 23:00 | 6.725 | 0 | 6.725 | 0
2024-07-25 | 8.955 | 0 | 8.955 | 0
2024-07-25 01:00 | 9.24 | 0 | 9.24 | 0
2024-07-25 02:00 | 9.11 | 0 | 9.11 | 0
2024-07-25 03:00 | 7.43 | 0 | 7.43 | 0
2024-07-25 04:00 | 6.515 | 0 | 6.515 | 0
2024-07-25 05:00 | 6.075 | 0.00092593 | 6.0741 | 0
2024-07-25 06:00 | 6.93 | 0.21852 | 6.7115 | 0
2024-07-25 07:00 | 13.865 | 1.0389 | 12.8261 | 0
2024-07-25 08:00 | 16.465 | 3.1731 | 13.2919 | 0
2024-07-25 09:00 | 19.185 | 6.1167 | 13.0683 | 0
2024-07-25 10:00 | 17.2 | 8.8981 | 8.3019 | 0
2024-07-25 11:00 | 18.08 | 11.113 | 6.967 | 0
2024-07-25 12:00 | 18.16 | 12.3463 | 5.8137 | 0
2024-07-25 13:00 | 18.415 | 12.8694 | 5.5456 | 0
2024-07-25 14:00 | 18.62 | 12.788 | 5.832 | 0
2024-07-25 15:00 | 18.29 | 9.7093 | 8.5807 | 0
2024-07-25 16:00 | 19.515 | 8.4898 | 11.0252 | 0
2024-07-25 17:00 | 19.755 | 9.1546 | 10.6004 | 0
2024-07-25 18:00 | 20.13 | 5.8602 | 14.2698 | 0
2024-07-25 19:00 | 12.19 | 4.8278 | 7.3622 | 0
2024-07-25 20:00 | 7.74 | 1.8759 | 5.8641 | 0
2024-07-25 21:00 | 8.825 | 0.43889 | 8.3861 | 0
2024-07-25 22:00 | 8.715 | 0.035185 | 8.6798 | 0
2024-07-25 23:00 | 7.985 | 0 | 7.985 | 0
2024-07-26 | 9.205 | 0 | 9.205 | 0
2024-07-26 01:00 | 8.74 | 0 | 8.74 | 0
2024-07-26 02:00 | 7.555 | 0 | 7.555 | 0
2024-07-26 03:00 | 6.57 | 0 | 6.57 | 0
2024-07-26 04:00 | 7.12 | 0 | 7.12 | 0
2024-07-26 05:00 | 5.54 | 0.00092593 | 5.5391 | 0
2024-07-26 06:00 | 6.34 | 0.1713 | 6.1687 | 0
2024-07-26 07:00 | 11.76 | 1.0194 | 10.7406 | 0
2024-07-26 08:00 | 16.035 | 2.7315 | 13.3035 | 0
2024-07-26 09:00 | 17.995 | 5.3287 | 12.6663 | 0
2024-07-26 10:00 | 18.45 | 8.9944 | 9.4556 | 0
2024-07-26 11:00 | 18.81 | 10.5435 | 8.2665 | 0
2024-07-26 12:00 | 16.875 | 8.9981 | 7.8769 | 0
2024-07-26 13:00 | 17.74 | 11.1676 | 6.5724 | 0
2024-07-26 14:00 | 19.17 | 12.3806 | 6.7894 | 0
2024-07-26 15:00 | 18.32 | 12.75 | 5.57 | 0
2024-07-26 16:00 | 20.25 | 11.5454 | 8.7046 | 0
2024-07-26 17:00 | 20.34 | 10.0019 | 10.3381 | 0
2024-07-26 18:00 | 23.035 | 5.3907 | 17.6443 | 0
2024-07-26 19:00 | 13.07 | 4.2 | 8.87 | 0
2024-07-26 20:00 | 9.32 | 1.8648 | 7.4552 | 0
2024-07-26 21:00 | 9.185 | 0.52037 | 8.6646 | 0
2024-07-26 22:00 | 7.735 | 0.018519 | 7.7165 | 0
2024-07-26 23:00 | 7.22 | 0 | 7.22 | 0
2024-07-27 | 8.01 | 0 | 8.01 | 0
2024-07-27 01:00 | 6.08 | 0 | 6.08 | 0
2024-07-27 02:00 | 6.63 | 0 | 6.63 | 0
2024-07-27 03:00 | 5.95 | 0 | 5.95 | 0
2024-07-27 04:00 | 6.135 | 0 | 6.135 | 0
2024-07-27 05:00 | 6.045 | 0 | 6.045 | 0
2024-07-27 06:00 | 5.94 | 0.16574 | 5.7743 | 0
2024-07-27 07:00 | 11.165 | 0.77037 | 10.3946 | 0
2024-07-27 08:00 | 15.595 | 1.3 | 14.295 | 0
2024-07-27 09:00 | 20.98 | 1.2889 | 19.6911 | 0
2024-07-27 10:00 | 19.895 | 0.21759 | 19.6774 | 0
2024-07-27 11:00 | 19.545 | 1.6157 | 17.9293 | 0
2024-07-27 12:00 | 20.285 | 2.8194 | 17.4656 | 0
2024-07-27 13:00 | 19.43 | 2.9287 | 16.5013 | 0
2024-07-27 14:00 | 20.715 | 7.6704 | 13.0446 | 0
2024-07-27 15:00 | 21.41 | 12.6806 | 8.7294 | 0
2024-07-27 16:00 | 19.5 | 11.3176 | 8.1824 | 0
2024-07-27 17:00 | 19.935 | 9.3796 | 10.5554 | 0
2024-07-27 18:00 | 12.31 | 7.2981 | 5.0119 | 0
2024-07-27 19:00 | 13.635 | 4.5065 | 9.1285 | 0
2024-07-27 20:00 | 10.32 | 1.8537 | 8.4663 | 0
2024-07-27 21:00 | 10.08 | 0.47685 | 9.6031 | 0
2024-07-27 22:00 | 8.265 | 0.035185 | 8.2298 | 0
2024-07-27 23:00 | 7.77 | 0 | 7.77 | 0
2024-07-28 | 6.9 | 0 | 6.9 | 0
2024-07-28 01:00 | 8.095 | 0 | 8.095 | 0
2024-07-28 02:00 | 7.32 | 0 | 7.32 | 0
2024-07-28 03:00 | 6.875 | 0 | 6.875 | 0
2024-07-28 04:00 | 6.045 | 0 | 6.045 | 0
2024-07-28 05:00 | 5.52 | 0 | 5.52 | 0
2024-07-28 06:00 | 5.88 | 0.19722 | 5.6828 | 0
2024-07-28 07:00 | 11.52 | 1.0657 | 10.4543 | 0
2024-07-28 08:00 | 16.035 | 3.1157 | 12.9193 | 0
2024-07-28 09:00 | 20.12 | 5.55 | 14.57 | 0
2024-07-28 10:00 | 19.565 | 8.5213 | 11.0437 | 0
2024-07-28 11:00 | 20.01 | 10.0278 | 9.9822 | 0
2024-07-28 12:00 | 22.725 | 11.3185 | 11.4065 | 0
2024-07-28 13:00 | 19.53 | 11.0333 | 8.4967 | 0
2024-07-28 14:00 | 19.38 | 10.4176 | 8.9624 | 0
2024-07-28 15:00 | 21.195 | 9.8963 | 11.2987 | 0
2024-07-28 16:00 | 20.505 | 9.9352 | 10.5698 | 0
2024-07-28 17:00 | 20.875 | 7.4815 | 13.3935 | 0
2024-07-28 18:00 | 12.89 | 6.1444 | 6.7456 | 0
2024-07-28 19:00 | 12.16 | 4.2593 | 7.9007 | 0
2024-07-28 20:00 | 7.185 | 1.7278 | 5.4572 | 0
2024-07-28 21:00 | 6.81 | 0.33148 | 6.4785 | 0
2024-07-28 22:00 | 8.215 | 0.017593 | 8.1974 | 0
2024-07-28 23:00 | 6.245 | 0 | 6.245 | 0
2024-07-29 | 5.74 | 0 | 5.74 | 0
2024-07-29 01:00 | 5.395 | 0 | 5.395 | 0
2024-07-29 02:00 | 6.03 | 0 | 6.03 | 0
2024-07-29 03:00 | 5.535 | 0 | 5.535 | 0
2024-07-29 04:00 | 5.58 | 0 | 5.58 | 0
2024-07-29 05:00 | 5.7 | 0 | 5.7 | 0
2024-07-29 06:00 | 7.445 | 0.12963 | 7.3154 | 0
2024-07-29 07:00 | 11.95 | 0.94537 | 11.0046 | 0
2024-07-29 08:00 | 14.275 | 2.962 | 11.313 | 0
2024-07-29 09:00 | 17.675 | 5.9991 | 11.6759 | 0
2024-07-29 10:00 | 17.41 | 7.7843 | 9.6257 | 0
2024-07-29 11:00 | 20.605 | 5.9583 | 14.6467 | 0
2024-07-29 12:00 | 19.32 | 3.9056 | 15.4144 | 0
2024-07-29 13:00 | 19.885 | 7.9528 | 11.9322 | 0
2024-07-29 14:00 | 18.385 | 8.537 | 9.848 | 0
2024-07-29 15:00 | 18.19 | 4.1861 | 14.0039 | 0
2024-07-29 16:00 | 17.74 | 3.5528 | 14.1872 | 0
2024-07-29 17:00 | 18.965 | 2.1852 | 16.7798 | 0
2024-07-29 18:00 | 18.97 | 2.4194 | 16.5506 | 0
2024-07-29 19:00 | 11.8 | 1.4324 | 10.3676 | 0
2024-07-29 20:00 | 9.09 | 0.81481 | 8.2752 | 0
2024-07-29 21:00 | 7.805 | 0.028704 | 7.7763 | 0
2024-07-29 22:00 | 8.33 | 0 | 8.33 | 0
2024-07-29 23:00 | 6.78 | 0 | 6.78 | 0
2024-07-30 | 6.645 | 0 | 6.645 | 0
2024-07-30 01:00 | 6.67 | 0 | 6.67 | 0
2024-07-30 02:00 | 8.035 | 0 | 8.035 | 0
2024-07-30 03:00 | 7.97 | 0 | 7.97 | 0
2024-07-30 04:00 | 6.305 | 0 | 6.305 | 0
2024-07-30 05:00 | 7.585 | 0 | 7.585 | 0
2024-07-30 06:00 | 9.655 | 0 | 9.655 | 0
2024-07-30 07:00 | 16.68 | 0.061111 | 16.6189 | 0
2024-07-30 08:00 | 15.465 | 0.21296 | 15.252 | 0
2024-07-30 09:00 | 20.155 | 0.72407 | 19.4309 | 0
2024-07-30 10:00 | 17.72 | 1.3861 | 16.3339 | 0
2024-07-30 11:00 | 18.73 | 1.4333 | 17.2967 | 0
2024-07-30 12:00 | 19.16 | 2.0491 | 17.1109 | 0
2024-07-30 13:00 | 18.33 | 4.212 | 14.118 | 0
2024-07-30 14:00 | 18.24 | 3.4389 | 14.8011 | 0
2024-07-30 15:00 | 19.475 | 2.7417 | 16.7333 | 0
2024-07-30 16:00 | 18.325 | 3.9046 | 14.4204 | 0
2024-07-30 17:00 | 20.895 | 3.3398 | 17.5552 | 0
2024-07-30 18:00 | 21.225 | 3.5963 | 17.6287 | 0
2024-07-30 19:00 | 13.78 | 1.6148 | 12.1652 | 0
2024-07-30 20:00 | 7.48 | 0.61481 | 6.8652 | 0
2024-07-30 21:00 | 8.065 | 0.15093 | 7.9141 | 0
2024-07-30 22:00 | 7.015 | 0.0018519 | 7.0131 | 0
2024-07-30 23:00 | 7.955 | 0 | 7.955 | 0
2024-07-31 | 8.15 | 0 | 8.15 | 0
2024-07-31 01:00 | 8.715 | 0 | 8.715 | 0
2024-07-31 02:00 | 6.005 | 0 | 6.005 | 0
2024-07-31 03:00 | 5.785 | 0 | 5.785 | 0
2024-07-31 04:00 | 6.365 | 0 | 6.365 | 0
2024-07-31 05:00 | 6 | 0 | 6 | 0
2024-07-31 06:00 | 6.865 | 0.0018519 | 6.8631 | 0
2024-07-31 07:00 | 11.87 | 0.16019 | 11.7098 | 0
2024-07-31 08:00 | 17.315 | 0.36481 | 16.9502 | 0
2024-07-31 09:00 | 19.93 | 0.81296 | 19.117 | 0
2024-07-31 10:00 | 19.475 | 1.7185 | 17.7565 | 0
2024-07-31 11:00 | 19.245 | 3.637 | 15.608 | 0
2024-07-31 12:00 | 18.28 | 1.512 | 16.768 | 0
2024-07-31 13:00 | 21.91 | 2.9204 | 18.9896 | 0
2024-07-31 14:00 | 20.88 | 5.387 | 15.493 | 0
2024-07-31 15:00 | 18.87 | 10.3954 | 8.4746 | 0
2024-07-31 16:00 | 19.325 | 12.0046 | 7.3204 | 0
2024-07-31 17:00 | 18.615 | 7.8926 | 10.7224 | 0
2024-07-31 18:00 | 19.135 | 7.7778 | 11.3572 | 0
2024-07-31 19:00 | 12.94 | 4.3148 | 8.6252 | 0
2024-07-31 20:00 | 7.57 | 1.5111 | 6.0589 | 0
2024-07-31 21:00 | 7.915 | 0.37593 | 7.5391 | 0
2024-07-31 22:00 | 7.065 | 0.017593 | 7.0474 | 0
2024-07-31 23:00 | 7.025 | 0 | 7.025 | 0
2024-08-01 | 8.12 | 0 | 8.12 | 0
2024-08-01 01:00 | 8.025 | 0 | 8.025 | 0
2024-08-01 02:00 | 6.595 | 0 | 6.595 | 0
2024-08-01 03:00 | 6.14 | 0 | 6.14 | 0
2024-08-01 04:00 | 5.915 | 0 | 5.915 | 0
2024-08-01 05:00 | 4.95 | 0 | 4.95 | 0
2024-08-01 06:00 | 7.745 | 0.019444 | 7.7256 | 0
2024-08-01 07:00 | 14.795 | 0.24537 | 14.5496 | 0
2024-08-01 08:00 | 15.965 | 0.5787 | 15.3863 | 0
2024-08-01 09:00 | 18.9 | 1.2324 | 17.6676 | 0
2024-08-01 10:00 | 17.875 | 3.4269 | 14.4481 | 0
2024-08-01 11:00 | 18.295 | 10.9898 | 7.3052 | 0
2024-08-01 12:00 | 19.325 | 7.7176 | 11.6074 | 0
2024-08-01 13:00 | 18.695 | 5.2083 | 13.4867 | 0
2024-08-01 14:00 | 18.345 | 5.6287 | 12.7163 | 0
2024-08-01 15:00 | 18.135 | 7.088 | 11.047 | 0
2024-08-01 16:00 | 19.82 | 7.8093 | 12.0107 | 0
2024-08-01 17:00 | 19.115 | 7.5944 | 11.5206 | 0
2024-08-01 18:00 | 19.805 | 7.6019 | 12.2031 | 0
2024-08-01 19:00 | 11.55 | 4.387 | 7.163 | 0
2024-08-01 20:00 | 8.345 | 1.663 | 6.682 | 0
2024-08-01 21:00 | 9.815 | 0.37315 | 9.4419 | 0
2024-08-01 22:00 | 8.32 | 0.016667 | 8.3033 | 0
2024-08-01 23:00 | 7.355 | 0 | 7.355 | 0
2024-08-02 | 6.265 | 0 | 6.265 | 0
2024-08-02 01:00 | 8.295 | 0 | 8.295 | 0
2024-08-02 02:00 | 7.28 | 0 | 7.28 | 0
2024-08-02 03:00 | 6.91 | 0 | 6.91 | 0
2024-08-02 04:00 | 7.1 | 0 | 7.1 | 0
2024-08-02 05:00 | 6.52 | 0 | 6.52 | 0
2024-08-02 06:00 | 6.995 | 0.092593 | 6.9024 | 0
2024-08-02 07:00 | 10.39 | 0.63611 | 9.7539 | 0
2024-08-02 08:00 | 15.775 | 2.6463 | 13.1287 | 0
2024-08-02 09:00 | 17.525 | 6.1 | 11.425 | 0
2024-08-02 10:00 | 18.375 | 8.8796 | 9.4954 | 0
2024-08-02 11:00 | 18.51 | 10.6926 | 7.8174 | 0
2024-08-02 12:00 | 19.245 | 12.7713 | 6.4737 | 0
2024-08-02 13:00 | 19.355 | 13.5639 | 5.7911 | 0
2024-08-02 14:00 | 19.38 | 13.687 | 5.693 | 0
2024-08-02 15:00 | 19.065 | 12.8741 | 6.1909 | 0
2024-08-02 16:00 | 19.245 | 9.7157 | 9.5293 | 0
2024-08-02 17:00 | 21.02 | 9.825 | 11.195 | 0
2024-08-02 18:00 | 21.595 | 7.4472 | 14.1478 | 0
2024-08-02 19:00 | 12.375 | 4.4454 | 7.9296 | 0
2024-08-02 20:00 | 10.525 | 1.6343 | 8.8907 | 0
2024-08-02 21:00 | 9.15 | 0.34259 | 8.8074 | 0
2024-08-02 22:00 | 9.255 | 0.0092593 | 9.2457 | 0
2024-08-02 23:00 | 9.865 | 0 | 9.865 | 0
2024-08-03 | 9.015 | 0 | 9.015 | 0
2024-08-03 01:00 | 8.15 | 0 | 8.15 | 0
2024-08-03 02:00 | 6.61 | 0 | 6.61 | 0
2024-08-03 03:00 | 7.95 | 0 | 7.95 | 0
2024-08-03 04:00 | 6.805 | 0 | 6.805 | 0
2024-08-03 05:00 | 6.995 | 0 | 6.995 | 0
2024-08-03 06:00 | 7.315 | 0.125 | 7.19 | 0
2024-08-03 07:00 | 13.235 | 0.93056 | 12.3044 | 0
2024-08-03 08:00 | 16.645 | 2.6111 | 14.0339 | 0
2024-08-03 09:00 | 21.165 | 5.2833 | 15.8817 | 0
2024-08-03 10:00 | 19.27 | 8.4898 | 10.7802 | 0
2024-08-03 11:00 | 22.47 | 8.1667 | 14.3033 | 0
2024-08-03 12:00 | 20.84 | 9.6028 | 11.2372 | 0
2024-08-03 13:00 | 20.725 | 8.8 | 11.925 | 0
2024-08-03 14:00 | 19.785 | 10.0778 | 9.7072 | 0
2024-08-03 15:00 | 20.37 | 11.7296 | 8.6404 | 0
2024-08-03 16:00 | 20.435 | 12.3296 | 8.1054 | 0
2024-08-03 17:00 | 21.16 | 9.3139 | 11.8461 | 0
2024-08-03 18:00 | 13.085 | 4.8935 | 8.1915 | 0
2024-08-03 19:00 | 12.54 | 2.1611 | 10.3789 | 0
2024-08-03 20:00 | 11.265 | 1.088 | 10.177 | 0
2024-08-03 21:00 | 9.78 | 0.31111 | 9.4689 | 0
2024-08-03 22:00 | 9.265 | 0.0037037 | 9.2613 | 0
2024-08-03 23:00 | 12.205 | 0 | 12.205 | 0
2024-08-04 | 9.825 | 0 | 9.825 | 0
2024-08-04 01:00 | 10.125 | 0 | 10.125 | 0
2024-08-04 02:00 | 8.305 | 0 | 8.305 | 0
2024-08-04 03:00 | 8.015 | 0 | 8.015 | 0
2024-08-04 04:00 | 7.88 | 0 | 7.88 | 0
2024-08-04 05:00 | 7.155 | 0 | 7.155 | 0
2024-08-04 06:00 | 6.93 | 0.063889 | 6.8661 | 0
2024-08-04 07:00 | 10.105 | 0.63611 | 9.4689 | 0
2024-08-04 08:00 | 16.11 | 2.9148 | 13.1952 | 0
2024-08-04 09:00 | 19.275 | 6.0694 | 13.2056 | 0
2024-08-04 10:00 | 20.81 | 6.2917 | 14.5183 | 0
2024-08-04 11:00 | 23.435 | 10.5435 | 12.8915 | 0
2024-08-04 12:00 | 23.145 | 9.6389 | 13.5061 | 0
2024-08-04 13:00 | 25.095 | 8.2407 | 16.8543 | 0
2024-08-04 14:00 | 21.875 | 7.3111 | 14.5639 | 0
2024-08-04 15:00 | 22.28 | 9.1981 | 13.0819 | 0
2024-08-04 16:00 | 20.91 | 9.1889 | 11.7211 | 0
2024-08-04 17:00 | 23.25 | 9.1481 | 14.1019 | 0
2024-08-04 18:00 | 15.22 | 5.7611 | 9.4589 | 0
2024-08-04 19:00 | 14.835 | 2.7083 | 12.1267 | 0
2024-08-04 20:00 | 11.285 | 1.7056 | 9.5794 | 0
2024-08-04 21:00 | 10.955 | 0.26852 | 10.6865 | 0
2024-08-04 22:00 | 9.31 | 0 | 9.31 | 0
2024-08-04 23:00 | 10.255 | 0 | 10.255 | 0
2024-08-05 | 9.97 | 0 | 9.97 | 0
2024-08-05 01:00 | 9.355 | 0 | 9.355 | 0
2024-08-05 02:00 | 8.12 | 0 | 8.12 | 0
2024-08-05 03:00 | 7.74 | 0 | 7.74 | 0
2024-08-05 04:00 | 6.86 | 0 | 6.86 | 0
2024-08-05 05:00 | 7.6 | 0 | 7.6 | 0
2024-08-05 06:00 | 7.68 | 0.012037 | 7.668 | 0
2024-08-05 07:00 | 11.805 | 0.48241 | 11.3226 | 0
2024-08-05 08:00 | 16.95 | 2.1815 | 14.7685 | 0
2024-08-05 09:00 | 19.365 | 4.0398 | 15.3252 | 0
2024-08-05 10:00 | 19.91 | 5.6343 | 14.2757 | 0
2024-08-05 11:00 | 21.06 | 7.2176 | 13.8424 | 0
2024-08-05 12:00 | 20.55 | 8.1861 | 12.3639 | 0
2024-08-05 13:00 | 20.445 | 6.7306 | 13.7144 | 0
2024-08-05 14:00 | 18.54 | 11.2046 | 7.3354 | 0
2024-08-05 15:00 | 18.055 | 12.7083 | 5.3467 | 0
2024-08-05 16:00 | 20.15 | 11.8231 | 8.3269 | 0
2024-08-05 17:00 | 20.04 | 7.4343 | 12.6057 | 0
2024-08-05 18:00 | 22.205 | 4.95 | 17.255 | 0
2024-08-05 19:00 | 14.33 | 0.98426 | 13.3457 | 0
2024-08-05 20:00 | 11.61 | 1.2352 | 10.3748 | 0
2024-08-05 21:00 | 13.21 | 0.37407 | 12.8359 | 0
2024-08-05 22:00 | 10.485 | 0.0027778 | 10.4822 | 0
2024-08-05 23:00 | 9.23 | 0 | 9.23 | 0
2024-08-06 | 8.28 | 0 | 8.28 | 0
2024-08-06 01:00 | 7.42 | 0 | 7.42 | 0
2024-08-06 02:00 | 7.1 | 0 | 7.1 | 0
2024-08-06 03:00 | 6.16 | 0 | 6.16 | 0
2024-08-06 04:00 | 7.935 | 0 | 7.935 | 0
2024-08-06 05:00 | 6.565 | 0 | 6.565 | 0
2024-08-06 06:00 | 8.275 | 0.086111 | 8.1889 | 0
2024-08-06 07:00 | 12.535 | 0.77407 | 11.7609 | 0
2024-08-06 08:00 | 14.2 | 2.7787 | 11.4213 | 0
2024-08-06 09:00 | 20.26 | 5.9065 | 14.3535 | 0
2024-08-06 10:00 | 20.08 | 8.825 | 11.255 | 0
2024-08-06 11:00 | 20.965 | 11.1944 | 9.7706 | 0
2024-08-06 12:00 | 22.375 | 10.6926 | 11.6824 | 0
2024-08-06 13:00 | 22.61 | 7.8528 | 14.7572 | 0
2024-08-06 14:00 | 20.6 | 7.1685 | 13.4315 | 0
2024-08-06 15:00 | 20.72 | 2.6843 | 18.0357 | 0
2024-08-06 16:00 | 21.465 | 5.1519 | 16.3131 | 0
2024-08-06 17:00 | 22.985 | 2.363 | 20.622 | 0
2024-08-06 18:00 | 23.03 | 4.5685 | 18.4615 | 0
2024-08-06 19:00 | 13.115 | 2.9269 | 10.1881 | 0
2024-08-06 20:00 | 9.5 | 0.99259 | 8.5074 | 0
2024-08-06 21:00 | 9.305 | 0.30833 | 8.9967 | 0
2024-08-06 22:00 | 8.825 | 0.0055556 | 8.8194 | 0
2024-08-06 23:00 | 8.355 | 0 | 8.355 | 0
2024-08-07 | 7.25 | 0 | 7.25 | 0
2024-08-07 01:00 | 8.775 | 0 | 8.775 | 0
2024-08-07 02:00 | 8.46 | 0 | 8.46 | 0
2024-08-07 03:00 | 6.935 | 0 | 6.935 | 0
2024-08-07 04:00 | 5.785 | 0 | 5.785 | 0
2024-08-07 05:00 | 5.99 | 0 | 5.99 | 0
2024-08-07 06:00 | 9.595 | 0.069444 | 9.5256 | 0
2024-08-07 07:00 | 15.86 | 0.79352 | 15.0665 | 0
2024-08-07 08:00 | 18.895 | 1.8759 | 17.0191 | 0
2024-08-07 09:00 | 19.57 | 5.7435 | 13.8265 | 0
2024-08-07 10:00 | 18.94 | 6.8074 | 12.1326 | 0
2024-08-07 11:00 | 19.005 | 5.9491 | 13.0559 | 0
2024-08-07 12:00 | 18.585 | 8.3065 | 10.2785 | 0
2024-08-07 13:00 | 20.305 | 6.0407 | 14.2643 | 0
2024-08-07 14:00 | 20.13 | 5.6398 | 14.4902 | 0
2024-08-07 15:00 | 18.445 | 1.425 | 17.02 | 0
2024-08-07 16:00 | 19.08 | 3.8343 | 15.2457 | 0
2024-08-07 17:00 | 23.14 | 8.5676 | 14.5724 | 0
2024-08-07 18:00 | 22.285 | 1.6435 | 20.6415 | 0
2024-08-07 19:00 | 14.08 | 0.75833 | 13.3217 | 0
2024-08-07 20:00 | 10.815 | 0.41852 | 10.3965 | 0
2024-08-07 21:00 | 12.455 | 0.11944 | 12.3356 | 0
2024-08-07 22:00 | 11.51 | 0 | 11.51 | 0
2024-08-07 23:00 | 8.47 | 0 | 8.47 | 0
2024-08-08 | 7.565 | 0 | 7.565 | 0
2024-08-08 01:00 | 8.535 | 0 | 8.535 | 0
2024-08-08 02:00 | 6.26 | 0 | 6.26 | 0
2024-08-08 03:00 | 6.445 | 0 | 6.445 | 0
2024-08-08 04:00 | 5.48 | 0 | 5.48 | 0
2024-08-08 05:00 | 6.49 | 0 | 6.49 | 0
2024-08-08 06:00 | 8.19 | 0.051852 | 8.1381 | 0
2024-08-08 07:00 | 16.295 | 0.8537 | 15.4413 | 0
2024-08-08 08:00 | 16.415 | 2.7574 | 13.6576 | 0
2024-08-08 09:00 | 20.32 | 4.8361 | 15.4839 | 0
2024-08-08 10:00 | 20.61 | 6.7426 | 13.8674 | 0
2024-08-08 11:00 | 20.425 | 8.1704 | 12.2546 | 0
2024-08-08 12:00 | 19.19 | 12.8352 | 6.3548 | 0
2024-08-08 13:00 | 19.04 | 10.963 | 8.077 | 0
2024-08-08 14:00 | 20.84 | 12.0139 | 8.8261 | 0
2024-08-08 15:00 | 20.815 | 9.9546 | 10.8604 | 0
2024-08-08 16:00 | 22.795 | 6.7898 | 16.0052 | 0
2024-08-08 17:00 | 22.895 | 4.962 | 17.933 | 0
2024-08-08 18:00 | 21.385 | 3.5898 | 17.7952 | 0
2024-08-08 19:00 | 13.39 | 2.712 | 10.678 | 0
2024-08-08 20:00 | 10.37 | 1.1204 | 9.2496 | 0
2024-08-08 21:00 | 12.745 | 0.23519 | 12.5098 | 0
2024-08-08 22:00 | 10.295 | 0 | 10.295 | 0
2024-08-08 23:00 | 8.45 | 0 | 8.45 | 0
2024-08-09 | 7.575 | 0 | 7.575 | 0
2024-08-09 01:00 | 7.59 | 0 | 7.59 | 0
2024-08-09 02:00 | 8.215 | 0 | 8.215 | 0
2024-08-09 03:00 | 6.92 | 0 | 6.92 | 0
2024-08-09 04:00 | 6.155 | 0 | 6.155 | 0
2024-08-09 05:00 | 6.485 | 0 | 6.485 | 0
2024-08-09 06:00 | 7.445 | 0 | 7.445 | 0
2024-08-09 07:00 | 12.875 | 0.05463 | 12.8204 | 0
2024-08-09 08:00 | 17.12 | 0.80185 | 16.3181 | 0
2024-08-09 09:00 | 22.43 | 1.2944 | 21.1356 | 0
2024-08-09 10:00 | 20.71 | 4.3694 | 16.3406 | 0
2024-08-09 11:00 | 21.625 | 6.9833 | 14.6417 | 0
2024-08-09 12:00 | 21.89 | 11.188 | 10.702 | 0
2024-08-09 13:00 | 21.045 | 11.3222 | 9.7228 | 0
2024-08-09 14:00 | 22.955 | 10.312 | 12.643 | 0
2024-08-09 15:00 | 22.475 | 8.1704 | 14.3046 | 0
2024-08-09 16:00 | 23.265 | 7.9398 | 15.3252 | 0
2024-08-09 17:00 | 24.09 | 4.8204 | 19.2696 | 0
2024-08-09 18:00 | 21.895 | 1.1343 | 20.7607 | 0
2024-08-09 19:00 | 13.05 | 3.2037 | 9.8463 | 0
2024-08-09 20:00 | 9.065 | 0.81481 | 8.2502 | 0
2024-08-09 21:00 | 10.36 | 0.23333 | 10.1267 | 0
2024-08-09 22:00 | 9.2 | 0 | 9.2 | 0
2024-08-09 23:00 | 8.465 | 0 | 8.465 | 0
2024-08-10 | 10.85 | 0 | 10.85 | 0
2024-08-10 01:00 | 10.025 | 0 | 10.025 | 0
2024-08-10 02:00 | 9.57 | 0 | 9.57 | 0
2024-08-10 03:00 | 8.49 | 0 | 8.49 | 0
2024-08-10 04:00 | 8.635 | 0 | 8.635 | 0
2024-08-10 05:00 | 7.98 | 0 | 7.98 | 0
2024-08-10 06:00 | 7.265 | 0.050926 | 7.2141 | 0
2024-08-10 07:00 | 11.765 | 0.68889 | 11.0761 | 0
2024-08-10 08:00 | 14.98 | 2.2667 | 12.7133 | 0
2024-08-10 09:00 | 21.33 | 5.1935 | 16.1365 | 0
2024-08-10 10:00 | 20.75 | 6.1352 | 14.6148 | 0
2024-08-10 11:00 | 20.735 | 9.4509 | 11.2841 | 0
2024-08-10 12:00 | 20.64 | 9.6472 | 10.9928 | 0
2024-08-10 13:00 | 19.77 | 7.9944 | 11.7756 | 0
2024-08-10 14:00 | 20.595 | 8.3481 | 12.2469 | 0
2024-08-10 15:00 | 21.045 | 7.3537 | 13.6913 | 0
2024-08-10 16:00 | 21.61 | 10.8454 | 10.7646 | 0
2024-08-10 17:00 | 22.13 | 6.1694 | 15.9606 | 0
2024-08-10 18:00 | 13.46 | 5.675 | 7.785 | 0
2024-08-10 19:00 | 13.1 | 3.3833 | 9.7167 | 0
2024-08-10 20:00 | 9.26 | 1.1833 | 8.0767 | 0
2024-08-10 21:00 | 9.88 | 0.17685 | 9.7031 | 0
2024-08-10 22:00 | 9.265 | 0.00092593 | 9.2641 | 0
2024-08-10 23:00 | 8.42 | 0 | 8.42 | 0
2024-08-11 | 8.67 | 0 | 8.67 | 0
2024-08-11 01:00 | 8.42 | 0 | 8.42 | 0
2024-08-11 02:00 | 6.91 | 0 | 6.91 | 0
2024-08-11 03:00 | 7.27 | 0 | 7.27 | 0
2024-08-11 04:00 | 6.04 | 0 | 6.04 | 0
2024-08-11 05:00 | 6.535 | 0 | 6.535 | 0
2024-08-11 06:00 | 6.7 | 0.012963 | 6.687 | 0
2024-08-11 07:00 | 11.295 | 0.61296 | 10.682 | 0
2024-08-11 08:00 | 16.875 | 2.3481 | 14.5269 | 0
2024-08-11 09:00 | 19.87 | 5.2907 | 14.5793 | 0
2024-08-11 10:00 | 21.11 | 8.2509 | 12.8591 | 0
2024-08-11 11:00 | 20.49 | 11.0093 | 9.4807 | 0
2024-08-11 12:00 | 20.26 | 10.3361 | 9.9239 | 0
2024-08-11 13:00 | 19.985 | 9.7426 | 10.2424 | 0
2024-08-11 14:00 | 19.995 | 10.288 | 9.707 | 0
2024-08-11 15:00 | 20.705 | 8.0269 | 12.6781 | 0
2024-08-11 16:00 | 20.46 | 3.3398 | 17.1202 | 0
2024-08-11 17:00 | 28.64 | 1.5176 | 27.1224 | 0
2024-08-11 18:00 | 17.5 | 6.4361 | 11.0639 | 0
2024-08-11 19:00 | 17.365 | 3.9269 | 13.4381 | 0
2024-08-11 20:00 | 15.395 | 1.1046 | 14.2904 | 0
2024-08-11 21:00 | 14.18 | 0.17315 | 14.0069 | 0
2024-08-11 22:00 | 12.075 | 0 | 12.075 | 0
2024-08-11 23:00 | 10.37 | 0 | 10.37 | 0
2024-08-12 | 8.735 | 0 | 8.735 | 0
2024-08-12 01:00 | 11.03 | 0 | 11.03 | 0
2024-08-12 02:00 | 9.94 | 0 | 9.94 | 0
2024-08-12 03:00 | 9.665 | 0 | 9.665 | 0
2024-08-12 04:00 | 9.49 | 0 | 9.49 | 0
2024-08-12 05:00 | 8.695 | 0 | 8.695 | 0
2024-08-12 06:00 | 10.91 | 0.010185 | 10.8998 | 0
2024-08-12 07:00 | 14.39 | 0.073148 | 14.3169 | 0
2024-08-12 08:00 | 18.65 | 1.0167 | 17.6333 | 0
2024-08-12 09:00 | 17.395 | 2.8713 | 14.5237 | 0
2024-08-12 10:00 | 17.45 | 3.6139 | 13.8361 | 0
2024-08-12 11:00 | 18.675 | 2.5093 | 16.1657 | 0
2024-08-12 12:00 | 18.725 | 2.2528 | 16.4722 | 0
2024-08-12 13:00 | 19.015 | 4.6787 | 14.3363 | 0
2024-08-12 14:00 | 19.96 | 4.6981 | 15.2619 | 0
2024-08-12 15:00 | 21.185 | 2.8639 | 18.3211 | 0
2024-08-12 16:00 | 20.195 | 5.0028 | 15.1922 | 0
2024-08-12 17:00 | 21.155 | 2.763 | 18.392 | 0
2024-08-12 18:00 | 21.13 | 3.1259 | 18.0041 | 0
2024-08-12 19:00 | 14.67 | 1.4611 | 13.2089 | 0
2024-08-12 20:00 | 10.255 | 0.90556 | 9.3494 | 0
2024-08-12 21:00 | 9.845 | 0.15648 | 9.6885 | 0
2024-08-12 22:00 | 7.28 | 0 | 7.28 | 0
2024-08-12 23:00 | 6.135 | 0 | 6.135 | 0
2024-08-13 | 5.615 | 0 | 5.615 | 0
2024-08-13 01:00 | 5.51 | 0 | 5.51 | 0
2024-08-13 02:00 | 5.7 | 0 | 5.7 | 0
2024-08-13 03:00 | 5.435 | 0 | 5.435 | 0
2024-08-13 04:00 | 5.805 | 0 | 5.805 | 0
2024-08-13 05:00 | 6.815 | 0 | 6.815 | 0
2024-08-13 06:00 | 8.305 | 0.037037 | 8.268 | 0
2024-08-13 07:00 | 10.295 | 0.59907 | 9.6959 | 0
2024-08-13 08:00 | 15.015 | 2.4296 | 12.5854 | 0
2024-08-13 09:00 | 16.705 | 5.6722 | 11.0328 | 0
2024-08-13 10:00 | 19.205 | 7.7852 | 11.4198 | 0
2024-08-13 11:00 | 18.965 | 9.6981 | 9.2669 | 0
2024-08-13 12:00 | 18.33 | 9.6657 | 8.6643 | 0
2024-08-13 13:00 | 19.76 | 7.9796 | 11.7804 | 0
2024-08-13 14:00 | 18.26 | 7.2935 | 10.9665 | 0
2024-08-13 15:00 | 19.35 | 8.213 | 11.137 | 0
2024-08-13 16:00 | 19.845 | 6.4028 | 13.4422 | 0
2024-08-13 17:00 | 22.45 | 9.3759 | 13.0741 | 0
2024-08-13 18:00 | 21.095 | 4.7065 | 16.3885 | 0
2024-08-13 19:00 | 14.45 | 3.5898 | 10.8602 | 0
2024-08-13 20:00 | 14.265 | 1.2083 | 13.0567 | 0
2024-08-13 21:00 | 11.41 | 0.1713 | 11.2387 | 0
2024-08-13 22:00 | 8.355 | 0 | 8.355 | 0
2024-08-13 23:00 | 7.875 | 0 | 7.875 | 0
2024-08-14 | 5.74 | 0 | 5.74 | 0
2024-08-14 01:00 | 5.625 | 0 | 5.625 | 0
2024-08-14 02:00 | 5.715 | 0 | 5.715 | 0
2024-08-14 03:00 | 6.02 | 0 | 6.02 | 0
2024-08-14 04:00 | 7.03 | 0 | 7.03 | 0
2024-08-14 05:00 | 5.695 | 0 | 5.695 | 0
2024-08-14 06:00 | 7.06 | 0 | 7.06 | 0
2024-08-14 07:00 | 11.54 | 0.22407 | 11.3159 | 0
2024-08-14 08:00 | 15.225 | 1.4454 | 13.7796 | 0
2024-08-14 09:00 | 17.56 | 4.7407 | 12.8193 | 0
2024-08-14 10:00 | 17.05 | 4.7 | 12.35 | 0
2024-08-14 11:00 | 17.55 | 5.1602 | 12.3898 | 0
2024-08-14 12:00 | 17.72 | 7.9287 | 9.7913 | 0
2024-08-14 13:00 | 20.005 | 6.825 | 13.18 | 0
2024-08-14 14:00 | 20.57 | 3.1981 | 17.3719 | 0
2024-08-14 15:00 | 19.08 | 1.9741 | 17.1059 | 0
2024-08-14 16:00 | 17.43 | 1.0574 | 16.3726 | 0
2024-08-14 17:00 | 19.775 | 0.87593 | 18.8991 | 0
2024-08-14 18:00 | 20.675 | 0.51852 | 20.1565 | 0
2024-08-14 19:00 | 12.875 | 1.0287 | 11.8463 | 0
2024-08-14 20:00 | 11.1 | 0.16389 | 10.9361 | 0
2024-08-14 21:00 | 9.765 | 0.0055556 | 9.7594 | 0
2024-08-14 22:00 | 7.365 | 0 | 7.365 | 0
2024-08-14 23:00 | 6.735 | 0 | 6.735 | 0
2024-08-15 | 6.215 | 0 | 6.215 | 0
2024-08-15 01:00 | 7.19 | 0 | 7.19 | 0
2024-08-15 02:00 | 7.525 | 0 | 7.525 | 0
2024-08-15 03:00 | 7.895 | 0 | 7.895 | 0
2024-08-15 04:00 | 8.335 | 0 | 8.335 | 0
2024-08-15 05:00 | 6.78 | 0 | 6.78 | 0
2024-08-15 06:00 | 6.8 | 0.0027778 | 6.7972 | 0
2024-08-15 07:00 | 10.09 | 0.27685 | 9.8131 | 0
2024-08-15 08:00 | 13.825 | 1.1546 | 12.6704 | 0
2024-08-15 09:00 | 17.33 | 1.9009 | 15.4291 | 0
2024-08-15 10:00 | 17.09 | 5.2444 | 11.8456 | 0
2024-08-15 11:00 | 18.35 | 9.5685 | 8.7815 | 0
2024-08-15 12:00 | 18.02 | 4.9491 | 13.0709 | 0
2024-08-15 13:00 | 17.875 | 3.187 | 14.688 | 0
2024-08-15 14:00 | 18.955 | 9.012 | 9.943 | 0
2024-08-15 15:00 | 18.695 | 9.4472 | 9.2478 | 0
2024-08-15 16:00 | 19.225 | 7.9704 | 11.2546 | 0
2024-08-15 17:00 | 22.955 | 8.4907 | 14.4643 | 0
2024-08-15 18:00 | 20.425 | 5.5824 | 14.8426 | 0
2024-08-15 19:00 | 12.31 | 1.6546 | 10.6554 | 0
2024-08-15 20:00 | 9.175 | 0.65648 | 8.5185 | 0
2024-08-15 21:00 | 9.255 | 0.17222 | 9.0828 | 0
2024-08-15 22:00 | 9.825 | 0 | 9.825 | 0
2024-08-15 23:00 | 6.85 | 0 | 6.85 | 0
2024-08-16 | 5.93 | 0 | 5.93 | 0
2024-08-16 01:00 | 6.13 | 0 | 6.13 | 0
2024-08-16 02:00 | 6.335 | 0 | 6.335 | 0
2024-08-16 03:00 | 6.035 | 0 | 6.035 | 0
2024-08-16 04:00 | 6.405 | 0 | 6.405 | 0
2024-08-16 05:00 | 5.7 | 0 | 5.7 | 0
2024-08-16 06:00 | 6.57 | 0 | 6.57 | 0
2024-08-16 07:00 | 9.485 | 0.038889 | 9.4461 | 0
2024-08-16 08:00 | 14.82 | 0.19074 | 14.6293 | 0
2024-08-16 09:00 | 20.055 | 0.58333 | 19.4717 | 0
2024-08-16 10:00 | 18.87 | 1.6537 | 17.2163 | 0
2024-08-16 11:00 | 18.82 | 3.413 | 15.407 | 0
2024-08-16 12:00 | 19.26 | 5.5472 | 13.7128 | 0
2024-08-16 13:00 | 18.67 | 3.512 | 15.158 | 0
2024-08-16 14:00 | 20.385 | 4.2593 | 16.1257 | 0
2024-08-16 15:00 | 19.65 | 5.4852 | 14.1648 | 0
2024-08-16 16:00 | 21.03 | 2.8204 | 18.2096 | 0
2024-08-16 17:00 | 24.685 | 2.2481 | 22.4369 | 0
2024-08-16 18:00 | 22.24 | 1.0824 | 21.1576 | 0
2024-08-16 19:00 | 15.71 | 1.2065 | 14.5035 | 0
2024-08-16 20:00 | 10.76 | 0.43148 | 10.3285 | 0
2024-08-16 21:00 | 10.77 | 0.075926 | 10.6941 | 0
2024-08-16 22:00 | 9.535 | 0 | 9.535 | 0
2024-08-16 23:00 | 10.91 | 0 | 10.91 | 0
2024-08-17 | 11.805 | 0 | 11.805 | 0
2024-08-17 01:00 | 11.42 | 0 | 11.42 | 0
2024-08-17 02:00 | 9.96 | 0 | 9.96 | 0
2024-08-17 03:00 | 7.85 | 0 | 7.85 | 0
2024-08-17 04:00 | 7.6 | 0 | 7.6 | 0
2024-08-17 05:00 | 5.75 | 0 | 5.75 | 0
2024-08-17 06:00 | 7.2 | 0.026852 | 7.1731 | 0
2024-08-17 07:00 | 10.355 | 0.28148 | 10.0735 | 0
2024-08-17 08:00 | 15.725 | 1.4769 | 14.2481 | 0
2024-08-17 09:00 | 19.315 | 2.4426 | 16.8724 | 0
2024-08-17 10:00 | 21.075 | 2.4176 | 18.6574 | 0
2024-08-17 11:00 | 20.5 | 2.3657 | 18.1343 | 0
2024-08-17 12:00 | 20.805 | 2.5546 | 18.2504 | 0
2024-08-17 13:00 | 18.93 | 5.7463 | 13.1837 | 0
2024-08-17 14:00 | 19.405 | 4.9352 | 14.4698 | 0
2024-08-17 15:00 | 20.715 | 3.6778 | 17.0372 | 0
2024-08-17 16:00 | 20.61 | 2.1102 | 18.4998 | 0
2024-08-17 17:00 | 21.475 | 1.1917 | 20.2833 | 0
2024-08-17 18:00 | 13.16 | 0.70926 | 12.4507 | 0
2024-08-17 19:00 | 13.15 | 0.45 | 12.7 | 0
2024-08-17 20:00 | 9.22 | 0.48519 | 8.7348 | 0
2024-08-17 21:00 | 10.22 | 0.080556 | 10.1394 | 0
2024-08-17 22:00 | 9.2 | 0 | 9.2 | 0
2024-08-17 23:00 | 9.905 | 0 | 9.905 | 0
2024-08-18 | 8.06 | 0 | 8.06 | 0
2024-08-18 01:00 | 8.74 | 0 | 8.74 | 0
2024-08-18 02:00 | 7.37 | 0 | 7.37 | 0
2024-08-18 03:00 | 6.945 | 0 | 6.945 | 0
2024-08-18 04:00 | 8.11 | 0 | 8.11 | 0
2024-08-18 05:00 | 7.755 | 0 | 7.755 | 0
2024-08-18 06:00 | 9.315 | 0.0046296 | 9.3104 | 0
2024-08-18 07:00 | 12.025 | 0.43796 | 11.587 | 0
2024-08-18 08:00 | 15.87 | 1.7731 | 14.0969 | 0
2024-08-18 09:00 | 19.945 | 3.4546 | 16.4904 | 0
2024-08-18 10:00 | 19.08 | 5.7472 | 13.3328 | 0
2024-08-18 11:00 | 19.785 | 3.9046 | 15.8804 | 0
2024-08-18 12:00 | 21.105 | 7.1426 | 13.9624 | 0
2024-08-18 13:00 | 23.05 | 6.0222 | 17.0278 | 0
2024-08-18 14:00 | 21.515 | 8.6435 | 12.8715 | 0
2024-08-18 15:00 | 19.435 | 11.1602 | 8.2748 | 0
2024-08-18 16:00 | 19.87 | 3.7398 | 16.1302 | 0
2024-08-18 17:00 | 21.16 | 5.9741 | 15.1859 | 0
2024-08-18 18:00 | 16.98 | 3.0065 | 13.9735 | 0
2024-08-18 19:00 | 15.08 | 1.112 | 13.968 | 0
2024-08-18 20:00 | 10.935 | 0.93426 | 10.0007 | 0
2024-08-18 21:00 | 9.345 | 0.10556 | 9.2394 | 0
2024-08-18 22:00 | 8.06 | 0 | 8.06 | 0
2024-08-18 23:00 | 6.17 | 0 | 6.17 | 0
2024-08-19 | 7.79 | 0 | 7.79 | 0
2024-08-19 01:00 | 6.74 | 0 | 6.74 | 0
2024-08-19 02:00 | 9.14 | 0 | 9.14 | 0
2024-08-19 03:00 | 7.535 | 0 | 7.535 | 0
2024-08-19 04:00 | 8.215 | 0 | 8.215 | 0
2024-08-19 05:00 | 7.47 | 0 | 7.47 | 0
2024-08-19 06:00 | 8.18 | 0.010185 | 8.1698 | 0
2024-08-19 07:00 | 11.05 | 0.45 | 10.6 | 0
2024-08-19 08:00 | 15.11 | 2.0417 | 13.0683 | 0
2024-08-19 09:00 | 17.58 | 5.013 | 12.567 | 0
2024-08-19 10:00 | 18.76 | 7.9667 | 10.7933 | 0
2024-08-19 11:00 | 17.96 | 8.2722 | 9.6878 | 0
2024-08-19 12:00 | 18.075 | 6.4 | 11.675 | 0
2024-08-19 13:00 | 18.37 | 10.4398 | 7.9302 | 0
2024-08-19 14:00 | 19.78 | 4.862 | 14.918 | 0
2024-08-19 15:00 | 18.865 | 9.6259 | 9.2391 | 0
2024-08-19 16:00 | 19.34 | 7.4111 | 11.9289 | 0
2024-08-19 17:00 | 20.93 | 3.887 | 17.043 | 0
2024-08-19 18:00 | 22.995 | 4.1194 | 18.8756 | 0
2024-08-19 19:00 | 14.285 | 2.6 | 11.685 | 0
2024-08-19 20:00 | 12.21 | 0.89722 | 11.3128 | 0
2024-08-19 21:00 | 9.82 | 0.10185 | 9.7181 | 0
2024-08-19 22:00 | 8.935 | 0 | 8.935 | 0
2024-08-19 23:00 | 7.415 | 0 | 7.415 | 0
2024-08-20 | 8.295 | 0 | 8.295 | 0
2024-08-20 01:00 | 8.215 | 0 | 8.215 | 0
2024-08-20 02:00 | 6.95 | 0 | 6.95 | 0
2024-08-20 03:00 | 8.05 | 0 | 8.05 | 0
2024-08-20 04:00 | 7.77 | 0 | 7.77 | 0
2024-08-20 05:00 | 9.935 | 0 | 9.935 | 0
2024-08-20 06:00 | 10.195 | 0.0055556 | 10.1894 | 0
2024-08-20 07:00 | 12.86 | 0.45 | 12.41 | 0
2024-08-20 08:00 | 14.185 | 2.0861 | 12.0989 | 0
2024-08-20 09:00 | 19.24 | 5.0926 | 14.1474 | 0
2024-08-20 10:00 | 19.19 | 7.1694 | 12.0206 | 0
2024-08-20 11:00 | 19.08 | 8.7287 | 10.3513 | 0
2024-08-20 12:00 | 18.18 | 8.7481 | 9.4319 | 0
2024-08-20 13:00 | 19.315 | 13.2102 | 6.1048 | 0
2024-08-20 14:00 | 20.385 | 13.5685 | 6.8165 | 0
2024-08-20 15:00 | 19.12 | 13.1065 | 6.0135 | 0
2024-08-20 16:00 | 21.345 | 9.9944 | 11.3506 | 0
2024-08-20 17:00 | 23.75 | 8.4778 | 15.2722 | 0
2024-08-20 18:00 | 22.79 | 5.888 | 16.902 | 0
2024-08-20 19:00 | 15.44 | 3.2083 | 12.2317 | 0
2024-08-20 20:00 | 11.225 | 0.84537 | 10.3796 | 0
2024-08-20 21:00 | 8.965 | 0.075926 | 8.8891 | 0
2024-08-20 22:00 | 8.295 | 0 | 8.295 | 0
2024-08-20 23:00 | 6.41 | 0 | 6.41 | 0
2024-08-21 | 6.075 | 0 | 6.075 | 0
2024-08-21 01:00 | 7.37 | 0 | 7.37 | 0
2024-08-21 02:00 | 7.54 | 0 | 7.54 | 0
2024-08-21 03:00 | 7.12 | 0 | 7.12 | 0
2024-08-21 04:00 | 6.16 | 0 | 6.16 | 0
2024-08-21 05:00 | 5.92 | 0 | 5.92 | 0
2024-08-21 06:00 | 8.495 | 0.0083333 | 8.4867 | 0
2024-08-21 07:00 | 15.405 | 0.45556 | 14.9494 | 0
2024-08-21 08:00 | 18.05 | 1.8278 | 16.2222 | 0
2024-08-21 09:00 | 18.615 | 4.4324 | 14.1826 | 0
2024-08-21 10:00 | 18.1 | 7.2472 | 10.8528 | 0
2024-08-21 11:00 | 18.19 | 10.1519 | 8.0381 | 0
2024-08-21 12:00 | 18.795 | 10.7972 | 7.9978 | 0
2024-08-21 13:00 | 18.345 | 12.5056 | 5.8394 | 0
2024-08-21 14:00 | 21.915 | 12.3741 | 9.5409 | 0
2024-08-21 15:00 | 19.02 | 12.0685 | 6.9515 | 0
2024-08-21 16:00 | 18.26 | 8.8 | 9.46 | 0
2024-08-21 17:00 | 20.725 | 10.1241 | 10.6009 | 0
2024-08-21 18:00 | 23.295 | 7.2694 | 16.0256 | 0
2024-08-21 19:00 | 14.22 | 1.9167 | 12.3033 | 0
2024-08-21 20:00 | 11.77 | 0.72778 | 11.0422 | 0
2024-08-21 21:00 | 10.21 | 0.068519 | 10.1415 | 0
2024-08-21 22:00 | 7.965 | 0 | 7.965 | 0
2024-08-21 23:00 | 9.775 | 0 | 9.775 | 0
2024-08-22 | 8.71 | 0 | 8.71 | 0
2024-08-22 01:00 | 6.25 | 0 | 6.25 | 0
2024-08-22 02:00 | 8.55 | 0 | 8.55 | 0
2024-08-22 03:00 | 7.85 | 0 | 7.85 | 0
2024-08-22 04:00 | 8.475 | 0 | 8.475 | 0
2024-08-22 05:00 | 9.06 | 0 | 9.06 | 0
2024-08-22 06:00 | 7.995 | 0 | 7.995 | 0
2024-08-22 07:00 | 10.465 | 0.19722 | 10.2678 | 0
2024-08-22 08:00 | 14.19 | 1.5009 | 12.6891 | 0
2024-08-22 09:00 | 17.84 | 4.4481 | 13.3919 | 0
2024-08-22 10:00 | 16.82 | 7.775 | 9.045 | 0
2024-08-22 11:00 | 18.97 | 8.9509 | 10.0191 | 0
2024-08-22 12:00 | 19.54 | 11.3694 | 8.1706 | 0
2024-08-22 13:00 | 19.705 | 12.8509 | 6.8541 | 0
2024-08-22 14:00 | 18.895 | 8.6926 | 10.2024 | 0
2024-08-22 15:00 | 18.475 | 10.05 | 8.425 | 0
2024-08-22 16:00 | 19.26 | 8.5444 | 10.7156 | 0
2024-08-22 17:00 | 23.25 | 5.7046 | 17.5454 | 0
2024-08-22 18:00 | 23.415 | 3.1556 | 20.2594 | 0
2024-08-22 19:00 | 17.245 | 2.0574 | 15.1876 | 0
2024-08-22 20:00 | 12.26 | 0.50833 | 11.7517 | 0
2024-08-22 21:00 | 9.66 | 0.053704 | 9.6063 | 0
2024-08-22 22:00 | 8.62 | 0 | 8.62 | 0
2024-08-22 23:00 | 7.365 | 0 | 7.365 | 0
2024-08-23 | 8.675 | 0 | 8.675 | 0
2024-08-23 01:00 | 7.245 | 0 | 7.245 | 0
2024-08-23 02:00 | 6.9 | 0 | 6.9 | 0
2024-08-23 03:00 | 7.875 | 0 | 7.875 | 0
2024-08-23 04:00 | 7.78 | 0 | 7.78 | 0
2024-08-23 05:00 | 8.315 | 0 | 8.315 | 0
2024-08-23 06:00 | 9.06 | 0.00092593 | 9.0591 | 0
2024-08-23 07:00 | 11.93 | 0.30463 | 11.6254 | 0
2024-08-23 08:00 | 15.555 | 1.8574 | 13.6976 | 0
2024-08-23 09:00 | 17.825 | 4.2778 | 13.5472 | 0
2024-08-23 10:00 | 17.91 | 7.7435 | 10.1665 | 0
2024-08-23 11:00 | 18.695 | 10.2843 | 8.4107 | 0
2024-08-23 12:00 | 20.21 | 11.9231 | 8.2869 | 0
2024-08-23 13:00 | 22.405 | 12.5037 | 9.9013 | 0
2024-08-23 14:00 | 21.06 | 12.7657 | 8.2943 | 0
2024-08-23 15:00 | 19.265 | 12.2194 | 7.0456 | 0
2024-08-23 16:00 | 19.095 | 10.7963 | 8.2987 | 0
2024-08-23 17:00 | 23.06 | 8.7287 | 14.3313 | 0
2024-08-23 18:00 | 21.66 | 5.9519 | 15.7081 | 0
2024-08-23 19:00 | 13.26 | 2.8269 | 10.4331 | 0
2024-08-23 20:00 | 9.475 | 0.60833 | 8.8667 | 0
2024-08-23 21:00 | 9.035 | 0.040741 | 8.9943 | 0
2024-08-23 22:00 | 7.875 | 0 | 7.875 | 0
2024-08-23 23:00 | 7.615 | 0 | 7.615 | 0
2024-08-24 | 6.67 | 0 | 6.67 | 0
2024-08-24 01:00 | 6.505 | 0 | 6.505 | 0
2024-08-24 02:00 | 6.635 | 0 | 6.635 | 0
2024-08-24 03:00 | 6.035 | 0 | 6.035 | 0
2024-08-24 04:00 | 6.135 | 0 | 6.135 | 0
2024-08-24 05:00 | 6.24 | 0 | 6.24 | 0
2024-08-24 06:00 | 7.865 | 0 | 7.865 | 0
2024-08-24 07:00 | 10.02 | 0.29352 | 9.7265 | 0
2024-08-24 08:00 | 14.37 | 1.7491 | 12.6209 | 0
2024-08-24 09:00 | 19.13 | 4.7139 | 14.4161 | 0
2024-08-24 10:00 | 21.375 | 7.6843 | 13.6907 | 0
2024-08-24 11:00 | 20.33 | 10.012 | 10.318 | 0
2024-08-24 12:00 | 21.375 | 11.6083 | 9.7667 | 0
2024-08-24 13:00 | 19.92 | 12.4556 | 7.4644 | 0
2024-08-24 14:00 | 19.9 | 12.6944 | 7.2056 | 0
2024-08-24 15:00 | 20.03 | 12.1352 | 7.8948 | 0
2024-08-24 16:00 | 19.17 | 10.7648 | 8.4052 | 0
2024-08-24 17:00 | 20.135 | 8.613 | 11.522 | 0
2024-08-24 18:00 | 14.205 | 5.7694 | 8.4356 | 0
2024-08-24 19:00 | 14.29 | 2.6731 | 11.6169 | 0
2024-08-24 20:00 | 10.695 | 0.58704 | 10.108 | 0
2024-08-24 21:00 | 11.215 | 0.032407 | 11.1826 | 0
2024-08-24 22:00 | 9.39 | 0 | 9.39 | 0
2024-08-24 23:00 | 9.145 | 0 | 9.145 | 0
2024-08-25 | 8.295 | 0 | 8.295 | 0
2024-08-25 01:00 | 8.425 | 0 | 8.425 | 0
2024-08-25 02:00 | 8.275 | 0 | 8.275 | 0
2024-08-25 03:00 | 7.835 | 0 | 7.835 | 0
2024-08-25 04:00 | 7.535 | 0 | 7.535 | 0
2024-08-25 05:00 | 7.14 | 0 | 7.14 | 0
2024-08-25 06:00 | 6.675 | 0.00092593 | 6.6741 | 0
2024-08-25 07:00 | 10.3 | 0.46204 | 9.838 | 0
2024-08-25 08:00 | 10.355 | 2.0343 | 8.3207 | 0
2024-08-25 09:00 | 19.18 | 4.6139 | 14.5661 | 0
2024-08-25 10:00 | 19.95 | 7.4509 | 12.4991 | 0
2024-08-25 11:00 | 18.925 | 9.6704 | 9.2546 | 0
2024-08-25 12:00 | 19.67 | 11.2343 | 8.4357 | 0
2024-08-25 13:00 | 20.7 | 12.1315 | 8.5685 | 0
2024-08-25 14:00 | 21.49 | 12.1796 | 9.3104 | 0
2024-08-25 15:00 | 20.695 | 11.5102 | 9.1848 | 0
2024-08-25 16:00 | 21.5 | 10.1528 | 11.3472 | 0
2024-08-25 17:00 | 23.065 | 7.9843 | 15.0807 | 0
2024-08-25 18:00 | 17.475 | 5.2667 | 12.2083 | 0
2024-08-25 19:00 | 15.83 | 2.4389 | 13.3911 | 0
2024-08-25 20:00 | 10.785 | 0.69815 | 10.0869 | 0
2024-08-25 21:00 | 10.28 | 0.037037 | 10.243 | 0
2024-08-25 22:00 | 7.66 | 0 | 7.66 | 0
2024-08-25 23:00 | 5.995 | 0 | 5.995 | 0
2024-08-26 | 5.14 | 0 | 5.14 | 0
2024-08-26 01:00 | 5.965 | 0 | 5.965 | 0
2024-08-26 02:00 | 6.335 | 0 | 6.335 | 0
2024-08-26 03:00 | 7.66 | 0 | 7.66 | 0
2024-08-26 04:00 | 9.16 | 0 | 9.16 | 0
2024-08-26 05:00 | 6.19 | 0 | 6.19 | 0
2024-08-26 06:00 | 7.11 | 0 | 7.11 | 0
2024-08-26 07:00 | 9.295 | 0.27685 | 9.0181 | 0
2024-08-26 08:00 | 14.705 | 1.5898 | 13.1152 | 0
2024-08-26 09:00 | 17.98 | 4.3991 | 13.5809 | 0
2024-08-26 10:00 | 19.415 | 2.3009 | 17.1141 | 0
2024-08-26 11:00 | 21.94 | 4.7954 | 17.1446 | 0
2024-08-26 12:00 | 20.465 | 10.3093 | 10.1557 | 0
2024-08-26 13:00 | 20.85 | 9.075 | 11.775 | 0
2024-08-26 14:00 | 21.2 | 4.8204 | 16.3796 | 0
2024-08-26 15:00 | 19.525 | 9.0796 | 10.4454 | 0
2024-08-26 16:00 | 18.965 | 9.7694 | 9.1956 | 0
2024-08-26 17:00 | 23.715 | 6.3093 | 17.4057 | 0
2024-08-26 18:00 | 22.26 | 4.0491 | 18.2109 | 0
2024-08-26 19:00 | 13.815 | 2.3481 | 11.4669 | 0
2024-08-26 20:00 | 9.395 | 0.32963 | 9.0654 | 0
2024-08-26 21:00 | 9.83 | 0.013889 | 9.8161 | 0
2024-08-26 22:00 | 7.275 | 0 | 7.275 | 0
2024-08-26 23:00 | 6.97 | 0 | 6.97 | 0
2024-08-27 | 7.32 | 0 | 7.32 | 0
2024-08-27 01:00 | 9.085 | 0 | 9.085 | 0
2024-08-27 02:00 | 7.385 | 0 | 7.385 | 0
2024-08-27 03:00 | 7.92 | 0 | 7.92 | 0
2024-08-27 04:00 | 7.525 | 0 | 7.525 | 0
2024-08-27 05:00 | 5.76 | 0 | 5.76 | 0
2024-08-27 06:00 | 7.54 | 0 | 7.54 | 0
2024-08-27 07:00 | 11.17 | 0.20278 | 10.9672 | 0
2024-08-27 08:00 | 13.975 | 1.3065 | 12.6685 | 0
2024-08-27 09:00 | 16.695 | 4.212 | 12.483 | 0
2024-08-27 10:00 | 18.08 | 3.8463 | 14.2337 | 0
2024-08-27 11:00 | 18.195 | 1.6463 | 16.5487 | 0
2024-08-27 12:00 | 18.405 | 7.1046 | 11.3004 | 0
2024-08-27 13:00 | 19.39 | 11.6324 | 7.7576 | 0
2024-08-27 14:00 | 19.76 | 10.8426 | 8.9174 | 0
2024-08-27 15:00 | 17.675 | 11.3898 | 6.2852 | 0
2024-08-27 16:00 | 20.025 | 9.0139 | 11.0111 | 0
2024-08-27 17:00 | 21.11 | 7.5407 | 13.5693 | 0
2024-08-27 18:00 | 21.555 | 4.5787 | 16.9763 | 0
2024-08-27 19:00 | 12.44 | 2.4065 | 10.0335 | 0
2024-08-27 20:00 | 11.135 | 0.56296 | 10.572 | 0
2024-08-27 21:00 | 8.955 | 0.025926 | 8.9291 | 0
2024-08-27 22:00 | 7.865 | 0 | 7.865 | 0
2024-08-27 23:00 | 5.95 | 0 | 5.95 | 0
2024-08-28 | 10.225 | 0 | 10.225 | 0
2024-08-28 01:00 | 10.24 | 0 | 10.24 | 0
2024-08-28 02:00 | 8.975 | 0 | 8.975 | 0
2024-08-28 03:00 | 9.135 | 0 | 9.135 | 0
2024-08-28 04:00 | 6.595 | 0 | 6.595 | 0
2024-08-28 05:00 | 6.045 | 0 | 6.045 | 0
2024-08-28 06:00 | 8.085 | 0 | 8.085 | 0
2024-08-28 07:00 | 10.69 | 0.33611 | 10.3539 | 0
2024-08-28 08:00 | 15.73 | 1.1176 | 14.6124 | 0
2024-08-28 09:00 | 18.445 | 1.4361 | 17.0089 | 0
2024-08-28 10:00 | 18.155 | 3.2704 | 14.8846 | 0
2024-08-28 11:00 | 17.505 | 3.6537 | 13.8513 | 0
2024-08-28 12:00 | 19.725 | 4.5611 | 15.1639 | 0
2024-08-28 13:00 | 18.535 | 4.938 | 13.597 | 0
2024-08-28 14:00 | 18.65 | 5.8009 | 12.8491 | 0
2024-08-28 15:00 | 18.49 | 9.8093 | 8.6807 | 0
2024-08-28 16:00 | 20.005 | 9.5824 | 10.4226 | 0
2024-08-28 17:00 | 23.88 | 7.1056 | 16.7744 | 0
2024-08-28 18:00 | 26.605 | 4.7741 | 21.8309 | 0
2024-08-28 19:00 | 15.91 | 2.1685 | 13.7415 | 0
2024-08-28 20:00 | 11.975 | 0.46574 | 11.5093 | 0
2024-08-28 21:00 | 11.65 | 0.00092593 | 11.6491 | 0
2024-08-28 22:00 | 10.46 | 0 | 10.46 | 0
2024-08-28 23:00 | 8.935 | 0 | 8.935 | 0
2024-08-29 | 6.775 | 0 | 6.775 | 0
2024-08-29 01:00 | 5.85 | 0 | 5.85 | 0
2024-08-29 02:00 | 5.27 | 0 | 5.27 | 0
2024-08-29 03:00 | 6.025 | 0 | 6.025 | 0
2024-08-29 04:00 | 5.505 | 0 | 5.505 | 0
2024-08-29 05:00 | 6.72 | 0 | 6.72 | 0
2024-08-29 06:00 | 7.08 | 0 | 7.08 | 0
2024-08-29 07:00 | 9.17 | 0.21389 | 8.9561 | 0
2024-08-29 08:00 | 12.08 | 1.6083 | 10.4717 | 0
2024-08-29 09:00 | 18.805 | 4.3685 | 14.4365 | 0
2024-08-29 10:00 | 18.4 | 6.2222 | 12.1778 | 0
2024-08-29 11:00 | 17.815 | 4.8528 | 12.9622 | 0
2024-08-29 12:00 | 17.91 | 8.713 | 9.197 | 0
2024-08-29 13:00 | 17.825 | 5.8759 | 11.9491 | 0
2024-08-29 14:00 | 18.79 | 7.6574 | 11.1326 | 0
2024-08-29 15:00 | 17.985 | 5.2843 | 12.7007 | 0
2024-08-29 16:00 | 20.84 | 5.7889 | 15.0511 | 0
2024-08-29 17:00 | 21.105 | 3.3824 | 17.7226 | 0
2024-08-29 18:00 | 25.125 | 3.0611 | 22.0639 | 0
2024-08-29 19:00 | 17.53 | 1.7333 | 15.7967 | 0
2024-08-29 20:00 | 12.69 | 0.42037 | 12.2696 | 0
2024-08-29 21:00 | 10.045 | 0.0055556 | 10.0394 | 0
2024-08-29 22:00 | 8.53 | 0 | 8.53 | 0
2024-08-29 23:00 | 7.27 | 0 | 7.27 | 0
2024-08-30 | 6.73 | 0 | 6.73 | 0
2024-08-30 01:00 | 6.16 | 0 | 6.16 | 0
2024-08-30 02:00 | 5.38 | 0 | 5.38 | 0
2024-08-30 03:00 | 5.475 | 0 | 5.475 | 0
2024-08-30 04:00 | 5.85 | 0 | 5.85 | 0
2024-08-30 05:00 | 5.965 | 0 | 5.965 | 0
2024-08-30 06:00 | 6.425 | 0 | 6.425 | 0
2024-08-30 07:00 | 10.14 | 0.11667 | 10.0233 | 0
2024-08-30 08:00 | 12.855 | 0.97222 | 11.8828 | 0
2024-08-30 09:00 | 18.25 | 2.6741 | 15.5759 | 0
2024-08-30 10:00 | 18.05 | 5.3694 | 12.6806 | 0
2024-08-30 11:00 | 18.99 | 8.6333 | 10.3567 | 0
2024-08-30 12:00 | 18.53 | 10.1426 | 8.3874 | 0
2024-08-30 13:00 | 19.255 | 12.1963 | 7.0587 | 0
2024-08-30 14:00 | 18.265 | 12.113 | 6.152 | 0
2024-08-30 15:00 | 17.95 | 8.7259 | 9.2241 | 0
2024-08-30 16:00 | 18.41 | 8.3889 | 10.0211 | 0
2024-08-30 17:00 | 20.325 | 7.0093 | 13.3157 | 0
2024-08-30 18:00 | 19.52 | 4.6454 | 14.8746 | 0
2024-08-30 19:00 | 12.445 | 2.0167 | 10.4283 | 0
2024-08-30 20:00 | 9.58 | 0.40833 | 9.1717 | 0
2024-08-30 21:00 | 10.975 | 0.0055556 | 10.9694 | 0
2024-08-30 22:00 | 10.46 | 0 | 10.46 | 0
2024-08-30 23:00 | 7.175 | 0 | 7.175 | 0
2024-08-31 | 8.17 | 0 | 8.17 | 0
2024-08-31 01:00 | 6.55 | 0 | 6.55 | 0
2024-08-31 02:00 | 5.975 | 0 | 5.975 | 0
2024-08-31 03:00 | 5.885 | 0 | 5.885 | 0
2024-08-31 04:00 | 5.5 | 0 | 5.5 | 0
2024-08-31 05:00 | 5.095 | 0 | 5.095 | 0
2024-08-31 06:00 | 6.205 | 0 | 6.205 | 0
2024-08-31 07:00 | 9.31 | 0.23889 | 9.0711 | 0
2024-08-31 08:00 | 14.98 | 1.0398 | 13.9402 | 0
2024-08-31 09:00 | 19.5 | 2.2787 | 17.2213 | 0
2024-08-31 10:00 | 21.705 | 5.7463 | 15.9587 | 0
2024-08-31 11:00 | 19.075 | 3.0731 | 16.0019 | 0
2024-08-31 12:00 | 20.79 | 3.4583 | 17.3317 | 0
2024-08-31 13:00 | 18.655 | 3.7398 | 14.9152 | 0
2024-08-31 14:00 | 20.69 | 5.8528 | 14.8372 | 0
2024-08-31 15:00 | 21.995 | 5.5028 | 16.4922 | 0
2024-08-31 16:00 | 18.945 | 2.887 | 16.058 | 0
2024-08-31 17:00 | 19.4 | 0.81204 | 18.588 | 0
2024-08-31 18:00 | 14.44 | 0.55741 | 13.8826 | 0
2024-08-31 19:00 | 12.415 | 0.77593 | 11.6391 | 0
2024-08-31 20:00 | 9.1 | 0.25278 | 8.8472 | 0
2024-08-31 21:00 | 8.815 | 0 | 8.815 | 0
2024-08-31 22:00 | 11.115 | 0 | 11.115 | 0
2024-08-31 23:00 | 8.82 | 0 | 8.82 | 0
2024-09-01 | 8.115 | 0 | 8.115 | 0
2024-09-01 01:00 | 7.295 | 0 | 7.295 | 0
2024-09-01 02:00 | 6.665 | 0 | 6.665 | 0
2024-09-01 03:00 | 6.33 | 0 | 6.33 | 0
2024-09-01 04:00 | 6.145 | 0 | 6.145 | 0
2024-09-01 05:00 | 5.525 | 0 | 5.525 | 0
2024-09-01 06:00 | 6.015 | 0 | 6.015 | 0
2024-09-01 07:00 | 9.325 | 0.18056 | 9.1444 | 0
2024-09-01 08:00 | 15.05 | 1.4528 | 13.5972 | 0
2024-09-01 09:00 | 20.78 | 4.4806 | 16.2994 | 0
2024-09-01 10:00 | 19.655 | 5.825 | 13.83 | 0
2024-09-01 11:00 | 22.44 | 7.4241 | 15.0159 | 0
2024-09-01 12:00 | 24.105 | 11.5343 | 12.5707 | 0
2024-09-01 13:00 | 22.145 | 12.5685 | 9.5765 | 0
2024-09-01 14:00 | 22.405 | 11.3694 | 11.0356 | 0
2024-09-01 15:00 | 23.315 | 12.1917 | 11.1233 | 0
2024-09-01 16:00 | 21.375 | 9.5574 | 11.8176 | 0
2024-09-01 17:00 | 23.985 | 7.1491 | 16.8359 | 0
2024-09-01 18:00 | 14.98 | 3.4204 | 11.5596 | 0
2024-09-01 19:00 | 14.14 | 2.3028 | 11.8372 | 0
2024-09-01 20:00 | 13.54 | 0.31111 | 13.2289 | 0
2024-09-01 21:00 | 11.34 | 0.0037037 | 11.3363 | 0
2024-09-01 22:00 | 9.94 | 0 | 9.94 | 0
2024-09-01 23:00 | 8.2 | 0 | 8.2 | 0
2024-09-02 | 6.22 | 0 | 6.22 | 0
2024-09-02 01:00 | 6.21 | 0 | 6.21 | 0
2024-09-02 02:00 | 8.15 | 0 | 8.15 | 0
2024-09-02 03:00 | 5.985 | 0 | 5.985 | 0
2024-09-02 04:00 | 5.675 | 0 | 5.675 | 0
2024-09-02 05:00 | 6.365 | 0 | 6.365 | 0
2024-09-02 06:00 | 8.71 | 0 | 8.71 | 0
2024-09-02 07:00 | 11.125 | 0.065741 | 11.0593 | 0
2024-09-02 08:00 | 18.255 | 0.4463 | 17.8087 | 0
2024-09-02 09:00 | 18.565 | 2.1685 | 16.3965 | 0
2024-09-02 10:00 | 18.335 | 2.2519 | 16.0831 | 0
2024-09-02 11:00 | 17.87 | 2.2972 | 15.5728 | 0
2024-09-02 12:00 | 18.54 | 4.2491 | 14.2909 | 0
2024-09-02 13:00 | 19.6 | 5.8194 | 13.7806 | 0
2024-09-02 14:00 | 19.425 | 5.5676 | 13.8574 | 0
2024-09-02 15:00 | 17.74 | 3.5852 | 14.1548 | 0
2024-09-02 16:00 | 19.005 | 4.188 | 14.817 | 0
2024-09-02 17:00 | 21.945 | 6.7991 | 15.1459 | 0
2024-09-02 18:00 | 20.555 | 4.5019 | 16.0531 | 0
2024-09-02 19:00 | 13.72 | 1.437 | 12.283 | 0
2024-09-02 20:00 | 9.785 | 0.32963 | 9.4554 | 0
2024-09-02 21:00 | 9.85 | 0 | 9.85 | 0
2024-09-02 22:00 | 9.33 | 0 | 9.33 | 0
2024-09-02 23:00 | 7.255 | 0 | 7.255 | 0
2024-09-03 | 10.905 | 0 | 10.905 | 0
2024-09-03 01:00 | 9.825 | 0 | 9.825 | 0
2024-09-03 02:00 | 10.34 | 0 | 10.34 | 0
2024-09-03 03:00 | 7.38 | 0 | 7.38 | 0
2024-09-03 04:00 | 7.765 | 0 | 7.765 | 0
2024-09-03 05:00 | 7.275 | 0 | 7.275 | 0
2024-09-03 06:00 | 8.33 | 0 | 8.33 | 0
2024-09-03 07:00 | 12.185 | 0.21111 | 11.9739 | 0
2024-09-03 08:00 | 17.175 | 0.96481 | 16.2102 | 0
2024-09-03 09:00 | 17.67 | 3.1287 | 14.5413 | 0
2024-09-03 10:00 | 17.225 | 4.087 | 13.138 | 0
2024-09-03 11:00 | 18.025 | 4.3852 | 13.6398 | 0
2024-09-03 12:00 | 17.905 | 5.6704 | 12.2346 | 0
2024-09-03 13:00 | 18.475 | 4.4139 | 14.0611 | 0
2024-09-03 14:00 | 19.41 | 2.4407 | 16.9693 | 0
2024-09-03 15:00 | 18.445 | 4.0222 | 14.4228 | 0
2024-09-03 16:00 | 18.98 | 2.4259 | 16.5541 | 0
2024-09-03 17:00 | 21.865 | 3.4204 | 18.4446 | 0
2024-09-03 18:00 | 23.33 | 1.7583 | 21.5717 | 0
2024-09-03 19:00 | 13.725 | 0.68426 | 13.0407 | 0
2024-09-03 20:00 | 11.85 | 0.056481 | 11.7935 | 0
2024-09-03 21:00 | 8.825 | 0 | 8.825 | 0
2024-09-03 22:00 | 7.99 | 0 | 7.99 | 0
2024-09-03 23:00 | 7.345 | 0 | 7.345 | 0
2024-09-04 | 9.125 | 0 | 9.125 | 0
2024-09-04 01:00 | 8.01 | 0 | 8.01 | 0
2024-09-04 02:00 | 6.18 | 0 | 6.18 | 0
2024-09-04 03:00 | 5.93 | 0 | 5.93 | 0
2024-09-04 04:00 | 5.83 | 0 | 5.83 | 0
2024-09-04 05:00 | 5.715 | 0 | 5.715 | 0
2024-09-04 06:00 | 7.72 | 0 | 7.72 | 0
2024-09-04 07:00 | 10.93 | 0.11944 | 10.8106 | 0
2024-09-04 08:00 | 15.01 | 1.3176 | 13.6924 | 0
2024-09-04 09:00 | 16.825 | 4.2843 | 12.5407 | 0
2024-09-04 10:00 | 17.345 | 5.5278 | 11.8172 | 0
2024-09-04 11:00 | 17.53 | 4.9231 | 12.6069 | 0
2024-09-04 12:00 | 18.42 | 7.9556 | 10.4644 | 0
2024-09-04 13:00 | 18.235 | 4.5778 | 13.6572 | 0
2024-09-04 14:00 | 17.975 | 6.2843 | 11.6907 | 0
2024-09-04 15:00 | 17.79 | 7.8935 | 9.8965 | 0
2024-09-04 16:00 | 19.57 | 6.8056 | 12.7644 | 0
2024-09-04 17:00 | 21.575 | 6.6972 | 14.8778 | 0
2024-09-04 18:00 | 25.235 | 4.1963 | 21.0387 | 0
2024-09-04 19:00 | 15.38 | 1.0528 | 14.3272 | 0
2024-09-04 20:00 | 12.155 | 0.42593 | 11.7291 | 0
2024-09-04 21:00 | 9.37 | 0 | 9.37 | 0
2024-09-04 22:00 | 9.495 | 0 | 9.495 | 0
2024-09-04 23:00 | 9.065 | 0 | 9.065 | 0
2024-09-05 | 5.925 | 0 | 5.925 | 0
2024-09-05 01:00 | 6.18 | 0 | 6.18 | 0
2024-09-05 02:00 | 8.475 | 0 | 8.475 | 0
2024-09-05 03:00 | 7.755 | 0 | 7.755 | 0
2024-09-05 04:00 | 8.655 | 0 | 8.655 | 0
2024-09-05 05:00 | 8.02 | 0 | 8.02 | 0
2024-09-05 06:00 | 9.24 | 0 | 9.24 | 0
2024-09-05 07:00 | 12.6 | 0.11481 | 12.4852 | 0
2024-09-05 08:00 | 17 | 1.1565 | 15.8435 | 0
2024-09-05 09:00 | 17.835 | 4.0102 | 13.8248 | 0
2024-09-05 10:00 | 18.265 | 6.3241 | 11.9409 | 0
2024-09-05 11:00 | 18.525 | 4.8417 | 13.6833 | 0
2024-09-05 12:00 | 18.085 | 4.1889 | 13.8961 | 0
2024-09-05 13:00 | 17.875 | 4.5491 | 13.3259 | 0
2024-09-05 14:00 | 19.86 | 6.987 | 12.873 | 0
2024-09-05 15:00 | 20.85 | 4.5306 | 16.3194 | 0
2024-09-05 16:00 | 20.53 | 5.8954 | 14.6346 | 0
2024-09-05 17:00 | 20.3 | 3.4102 | 16.8898 | 0
2024-09-05 18:00 | 21.11 | 1.1778 | 19.9322 | 0
2024-09-05 19:00 | 16.21 | 0.40648 | 15.8035 | 0
2024-09-05 20:00 | 12.815 | 0.05463 | 12.7604 | 0
2024-09-05 21:00 | 10.625 | 0 | 10.625 | 0
2024-09-05 22:00 | 8 | 0 | 8 | 0
2024-09-05 23:00 | 6.09 | 0 | 6.09 | 0
2024-09-06 | 9.2 | 0 | 9.2 | 0
2024-09-06 01:00 | 9.225 | 0 | 9.225 | 0
2024-09-06 02:00 | 8.145 | 0 | 8.145 | 0
2024-09-06 03:00 | 7.855 | 0 | 7.855 | 0
2024-09-06 04:00 | 5.835 | 0 | 5.835 | 0
2024-09-06 05:00 | 6.215 | 0 | 6.215 | 0
2024-09-06 06:00 | 7.59 | 0 | 7.59 | 0
2024-09-06 07:00 | 12.815 | 0.051852 | 12.7631 | 0
2024-09-06 08:00 | 18.26 | 0.91759 | 17.3424 | 0
2024-09-06 09:00 | 17.27 | 2.8176 | 14.4524 | 0
2024-09-06 10:00 | 18.835 | 6.6806 | 12.1544 | 0
2024-09-06 11:00 | 18.035 | 9.2074 | 8.8276 | 0
2024-09-06 12:00 | 18.245 | 11.6991 | 6.5459 | 0
2024-09-06 13:00 | 19.95 | 10.813 | 9.137 | 0
2024-09-06 14:00 | 20.71 | 12.6574 | 8.0526 | 0
2024-09-06 15:00 | 21.055 | 10.3833 | 10.6717 | 0
2024-09-06 16:00 | 20.16 | 4.8852 | 15.2748 | 0
2024-09-06 17:00 | 21.32 | 1.9648 | 19.3552 | 0
2024-09-06 18:00 | 21.07 | 1.4028 | 19.6672 | 0
2024-09-06 19:00 | 12.595 | 0.93056 | 11.6644 | 0
2024-09-06 20:00 | 10.28 | 0.18611 | 10.0939 | 0
2024-09-06 21:00 | 9.105 | 0 | 9.105 | 0
2024-09-06 22:00 | 7.915 | 0 | 7.915 | 0
2024-09-06 23:00 | 8.07 | 0 | 8.07 | 0
2024-09-07 | 6.41 | 0 | 6.41 | 0
2024-09-07 01:00 | 6.095 | 0 | 6.095 | 0
2024-09-07 02:00 | 6.255 | 0 | 6.255 | 0
2024-09-07 03:00 | 5.815 | 0 | 5.815 | 0
2024-09-07 04:00 | 6.54 | 0 | 6.54 | 0
2024-09-07 05:00 | 5.57 | 0 | 5.57 | 0
2024-09-07 06:00 | 5.89 | 0 | 5.89 | 0
2024-09-07 07:00 | 10.2 | 0.074074 | 10.1259 | 0
2024-09-07 08:00 | 12.825 | 0.66852 | 12.1565 | 0
2024-09-07 09:00 | 19.49 | 1.2 | 18.29 | 0
2024-09-07 10:00 | 20.55 | 2.2685 | 18.2815 | 0
2024-09-07 11:00 | 20.59 | 4.2176 | 16.3724 | 0
2024-09-07 12:00 | 20.435 | 7.5657 | 12.8693 | 0
2024-09-07 13:00 | 20.26 | 6.2806 | 13.9794 | 0
2024-09-07 14:00 | 23.73 | 7.4843 | 16.2457 | 0
2024-09-07 15:00 | 26.41 | 5.0944 | 21.3156 | 0
2024-09-07 16:00 | 21.19 | 1.6352 | 19.5548 | 0
2024-09-07 17:00 | 19.145 | 2.1935 | 16.9515 | 0
2024-09-07 18:00 | 13.715 | 1.7296 | 11.9854 | 0
2024-09-07 19:00 | 13.3 | 0.5787 | 12.7213 | 0
2024-09-07 20:00 | 10.41 | 0.051852 | 10.3581 | 0
2024-09-07 21:00 | 9.085 | 0 | 9.085 | 0
2024-09-07 22:00 | 8.05 | 0 | 8.05 | 0
2024-09-07 23:00 | 8.695 | 0 | 8.695 | 0
2024-09-08 | 8.845 | 0 | 8.845 | 0
2024-09-08 01:00 | 7.5 | 0 | 7.5 | 0
2024-09-08 02:00 | 6.79 | 0 | 6.79 | 0
2024-09-08 03:00 | 7.175 | 0 | 7.175 | 0
2024-09-08 04:00 | 8.105 | 0 | 8.105 | 0
2024-09-08 05:00 | 5.45 | 0 | 5.45 | 0
2024-09-08 06:00 | 5.98 | 0 | 5.98 | 0
2024-09-08 07:00 | 9.145 | 0.051852 | 9.0931 | 0
2024-09-08 08:00 | 16.39 | 0.83704 | 15.553 | 0
2024-09-08 09:00 | 19.25 | 2.3944 | 16.8556 | 0
2024-09-08 10:00 | 18.025 | 4.1833 | 13.8417 | 0
2024-09-08 11:00 | 21.6 | 6.2491 | 15.3509 | 0
2024-09-08 12:00 | 20.175 | 8.7741 | 11.4009 | 0
2024-09-08 13:00 | 22 | 6.2602 | 15.7398 | 0
2024-09-08 14:00 | 19.93 | 4.4102 | 15.5198 | 0
2024-09-08 15:00 | 23.455 | 4.387 | 19.068 | 0
2024-09-08 16:00 | 21.515 | 2.6361 | 18.8789 | 0
2024-09-08 17:00 | 23.105 | 1.0963 | 22.0087 | 0
2024-09-08 18:00 | 14.945 | 0.62407 | 14.3209 | 0
2024-09-08 19:00 | 13.045 | 0.36481 | 12.6802 | 0
2024-09-08 20:00 | 11.735 | 0.033333 | 11.7017 | 0
2024-09-08 21:00 | 10.6 | 0 | 10.6 | 0
2024-09-08 22:00 | 7.37 | 0 | 7.37 | 0
2024-09-08 23:00 | 8.735 | 0 | 8.735 | 0
2024-09-09 | 6.74 | 0 | 6.74 | 0
2024-09-09 01:00 | 7.22 | 0 | 7.22 | 0
2024-09-09 02:00 | 7.1 | 0 | 7.1 | 0
2024-09-09 03:00 | 6.935 | 0 | 6.935 | 0
2024-09-09 04:00 | 7.38 | 0 | 7.38 | 0
2024-09-09 05:00 | 7.975 | 0 | 7.975 | 0
2024-09-09 06:00 | 6.53 | 0 | 6.53 | 0
2024-09-09 07:00 | 10.28 | 0.0018519 | 10.2781 | 0
2024-09-09 08:00 | 14.02 | 0.17778 | 13.8422 | 0
2024-09-09 09:00 | 17.9 | 0.62222 | 17.2778 | 0
2024-09-09 10:00 | 18.37 | 0.43981 | 17.9302 | 0
2024-09-09 11:00 | 18.53 | 0.66944 | 17.8606 | 0
2024-09-09 12:00 | 18.575 | 1.2306 | 17.3444 | 0
2024-09-09 13:00 | 18.485 | 1.5074 | 16.9776 | 0
2024-09-09 14:00 | 20.135 | 3.2194 | 16.9156 | 0
2024-09-09 15:00 | 19.83 | 1.1917 | 18.6383 | 0
2024-09-09 16:00 | 21.15 | 1.4954 | 19.6546 | 0
2024-09-09 17:00 | 24.76 | 1.0417 | 23.7183 | 0
2024-09-09 18:00 | 25.005 | 0.675 | 24.33 | 0
2024-09-09 19:00 | 14.87 | 0.23519 | 14.6348 | 0
2024-09-09 20:00 | 10.87 | 0.0046296 | 10.8654 | 0
2024-09-09 21:00 | 11.685 | 0 | 11.685 | 0
2024-09-09 22:00 | 7.935 | 0 | 7.935 | 0
2024-09-09 23:00 | 7.135 | 0 | 7.135 | 0
2024-09-10 | 8.19 | 0 | 8.19 | 0
2024-09-10 01:00 | 8.13 | 0 | 8.13 | 0
2024-09-10 02:00 | 7.475 | 0 | 7.475 | 0
2024-09-10 03:00 | 8.365 | 0 | 8.365 | 0
2024-09-10 04:00 | 7.17 | 0 | 7.17 | 0
2024-09-10 05:00 | 7.29 | 0 | 7.29 | 0
2024-09-10 06:00 | 7.045 | 0 | 7.045 | 0
2024-09-10 07:00 | 11.8 | 0.046296 | 11.7537 | 0
2024-09-10 08:00 | 14.41 | 0.92315 | 13.4869 | 0
2024-09-10 09:00 | 18.58 | 2.9852 | 15.5948 | 0
2024-09-10 10:00 | 18.5 | 4.9009 | 13.5991 | 0
2024-09-10 11:00 | 18.24 | 8.2852 | 9.9548 | 0
2024-09-10 12:00 | 19.725 | 6.5917 | 13.1333 | 0
2024-09-10 13:00 | 19.805 | 8.7009 | 11.1041 | 0
2024-09-10 14:00 | 20.85 | 5.6861 | 15.1639 | 0
2024-09-10 15:00 | 20.515 | 8.1009 | 12.4141 | 0
2024-09-10 16:00 | 24.215 | 5.9861 | 18.2289 | 0
2024-09-10 17:00 | 22.3 | 2.4667 | 19.8333 | 0
2024-09-10 18:00 | 24.17 | 0.67593 | 23.4941 | 0
2024-09-10 19:00 | 13.11 | 0.26944 | 12.8406 | 0
2024-09-10 20:00 | 10.42 | 0.0027778 | 10.4172 | 0
2024-09-10 21:00 | 9.055 | 0 | 9.055 | 0
2024-09-10 22:00 | 9.76 | 0 | 9.76 | 0
2024-09-10 23:00 | 8.86 | 0 | 8.86 | 0
2024-09-11 | 7.955 | 0 | 7.955 | 0
2024-09-11 01:00 | 7.035 | 0 | 7.035 | 0
2024-09-11 02:00 | 6.9 | 0 | 6.9 | 0
2024-09-11 03:00 | 6.525 | 0 | 6.525 | 0
2024-09-11 04:00 | 7.33 | 0 | 7.33 | 0
2024-09-11 05:00 | 7.23 | 0 | 7.23 | 0
2024-09-11 06:00 | 8.41 | 0 | 8.41 | 0
2024-09-11 07:00 | 12.335 | 0.055556 | 12.2794 | 0
2024-09-11 08:00 | 17.84 | 0.92222 | 16.9178 | 0
2024-09-11 09:00 | 20.405 | 3.6583 | 16.7467 | 0
2024-09-11 10:00 | 18.185 | 6.8398 | 11.3452 | 0
2024-09-11 11:00 | 19.085 | 8.9704 | 10.1146 | 0
2024-09-11 12:00 | 18.62 | 6.9324 | 11.6876 | 0
2024-09-11 13:00 | 20.18 | 3.2917 | 16.8883 | 0
2024-09-11 14:00 | 20.67 | 8.6028 | 12.0672 | 0
2024-09-11 15:00 | 21.5 | 4.6361 | 16.8639 | 0
2024-09-11 16:00 | 22.095 | 5.4389 | 16.6561 | 0
2024-09-11 17:00 | 20.135 | 4.0296 | 16.1054 | 0
2024-09-11 18:00 | 22.76 | 3.1407 | 19.6193 | 0
2024-09-11 19:00 | 18.195 | 1.2472 | 16.9478 | 0
2024-09-11 20:00 | 12.96 | 0.12407 | 12.8359 | 0
2024-09-11 21:00 | 10.28 | 0 | 10.28 | 0
2024-09-11 22:00 | 8.3 | 0 | 8.3 | 0
2024-09-11 23:00 | 7.42 | 0 | 7.42 | 0
2024-09-12 | 9.14 | 0 | 9.14 | 0
2024-09-12 01:00 | 8.625 | 0 | 8.625 | 0
2024-09-12 02:00 | 6.4 | 0 | 6.4 | 0
2024-09-12 03:00 | 5.795 | 0 | 5.795 | 0
2024-09-12 04:00 | 6.645 | 0 | 6.645 | 0
2024-09-12 05:00 | 7.05 | 0 | 7.05 | 0
2024-09-12 06:00 | 8.07 | 0 | 8.07 | 0
2024-09-12 07:00 | 12.61 | 0.0064815 | 12.6035 | 0
2024-09-12 08:00 | 15.575 | 0.72407 | 14.8509 | 0
2024-09-12 09:00 | 18.755 | 3.2241 | 15.5309 | 0
2024-09-12 10:00 | 19.12 | 6.5657 | 12.5543 | 0
2024-09-12 11:00 | 19.83 | 8.0241 | 11.8059 | 0
2024-09-12 12:00 | 18.495 | 9.6556 | 8.8394 | 0
2024-09-12 13:00 | 17.32 | 11.6287 | 5.6913 | 0
2024-09-12 14:00 | 18.86 | 10.0926 | 8.7674 | 0
2024-09-12 15:00 | 20.495 | 8.088 | 12.407 | 0
2024-09-12 16:00 | 20.03 | 8.5398 | 11.4902 | 0
2024-09-12 17:00 | 24.045 | 6.6685 | 17.3765 | 0
2024-09-12 18:00 | 24.16 | 2.6546 | 21.5054 | 0
2024-09-12 19:00 | 14.345 | 0.82593 | 13.5191 | 0
2024-09-12 20:00 | 12.37 | 0.12963 | 12.2404 | 0
2024-09-12 21:00 | 12.115 | 0 | 12.115 | 0
2024-09-12 22:00 | 10.63 | 0 | 10.63 | 0
2024-09-12 23:00 | 9.555 | 0 | 9.555 | 0
2024-09-13 | 8.335 | 0 | 8.335 | 0
2024-09-13 01:00 | 9.525 | 0 | 9.525 | 0
2024-09-13 02:00 | 8.55 | 0 | 8.55 | 0
2024-09-13 03:00 | 7.895 | 0 | 7.895 | 0
2024-09-13 04:00 | 8.065 | 0 | 8.065 | 0
2024-09-13 05:00 | 8.085 | 0 | 8.085 | 0
2024-09-13 06:00 | 7.82 | 0 | 7.82 | 0
2024-09-13 07:00 | 11.64 | 0.037963 | 11.602 | 0
2024-09-13 08:00 | 15.385 | 1.0139 | 14.3711 | 0
2024-09-13 09:00 | 19.26 | 3.4296 | 15.8304 | 0
2024-09-13 10:00 | 18.035 | 6.0407 | 11.9943 | 0
2024-09-13 11:00 | 18.215 | 7.4185 | 10.7965 | 0
2024-09-13 12:00 | 18.835 | 8.8722 | 9.9628 | 0
2024-09-13 13:00 | 20.99 | 8.3231 | 12.6669 | 0
2024-09-13 14:00 | 22.955 | 10.7352 | 12.2198 | 0
2024-09-13 15:00 | 21.305 | 11.1778 | 10.1272 | 0
2024-09-13 16:00 | 20.145 | 7.7343 | 12.4107 | 0
2024-09-13 17:00 | 22.235 | 7.1259 | 15.1091 | 0
2024-09-13 18:00 | 23.18 | 3.7259 | 19.4541 | 0
2024-09-13 19:00 | 12.81 | 1.1444 | 11.6656 | 0
2024-09-13 20:00 | 10.85 | 0.05463 | 10.7954 | 0
2024-09-13 21:00 | 11.395 | 0 | 11.395 | 0
2024-09-13 22:00 | 10.19 | 0 | 10.19 | 0
2024-09-13 23:00 | 10.395 | 0 | 10.395 | 0
2024-09-14 | 7.755 | 0 | 7.755 | 0
2024-09-14 01:00 | 8.035 | 0 | 8.035 | 0
2024-09-14 02:00 | 8.56 | 0 | 8.56 | 0
2024-09-14 03:00 | 6.53 | 0 | 6.53 | 0
2024-09-14 04:00 | 7.82 | 0 | 7.82 | 0
2024-09-14 05:00 | 6.42 | 0 | 6.42 | 0
2024-09-14 06:00 | 6.515 | 0 | 6.515 | 0
2024-09-14 07:00 | 11.075 | 0.011111 | 11.0639 | 0
2024-09-14 08:00 | 16.01 | 0.30093 | 15.7091 | 0
2024-09-14 09:00 | 21.22 | 0.64722 | 20.5728 | 0
2024-09-14 10:00 | 23.16 | 1.4676 | 21.6924 | 0
2024-09-14 11:00 | 22.13 | 1.2657 | 20.8643 | 0
2024-09-14 12:00 | 22.38 | 3.0167 | 19.3633 | 0
2024-09-14 13:00 | 22.43 | 4.2102 | 18.2198 | 0
2024-09-14 14:00 | 22.91 | 9.1583 | 13.7517 | 0
2024-09-14 15:00 | 23.975 | 9.0481 | 14.9269 | 0
2024-09-14 16:00 | 25.095 | 3.387 | 21.708 | 0
2024-09-14 17:00 | 23.015 | 1.9472 | 21.0678 | 0
2024-09-14 18:00 | 17.18 | 0.71667 | 16.4633 | 0
2024-09-14 19:00 | 15.155 | 0.56759 | 14.5874 | 0
2024-09-14 20:00 | 11.71 | 0.043519 | 11.6665 | 0
2024-09-14 21:00 | 11.755 | 0 | 11.755 | 0
2024-09-14 22:00 | 11.615 | 0 | 11.615 | 0
2024-09-14 23:00 | 8.925 | 0 | 8.925 | 0
2024-09-15 | 10.18 | 0 | 10.18 | 0
2024-09-15 01:00 | 7.33 | 0 | 7.33 | 0
2024-09-15 02:00 | 9.985 | 0 | 9.985 | 0
2024-09-15 03:00 | 7.9 | 0 | 7.9 | 0
2024-09-15 04:00 | 7.145 | 0 | 7.145 | 0
2024-09-15 05:00 | 7.42 | 0 | 7.42 | 0
2024-09-15 06:00 | 7.04 | 0 | 7.04 | 0
2024-09-15 07:00 | 10.73 | 0.047222 | 10.6828 | 0
2024-09-15 08:00 | 18.875 | 0.61852 | 18.2565 | 0
2024-09-15 09:00 | 21.81 | 3.0194 | 18.7906 | 0
2024-09-15 10:00 | 24.085 | 5.7093 | 18.3757 | 0
2024-09-15 11:00 | 23.735 | 7.0685 | 16.6665 | 0
2024-09-15 12:00 | 24.96 | 6.4778 | 18.4822 | 0
2024-09-15 13:00 | 25.82 | 5.7963 | 20.0237 | 0
2024-09-15 14:00 | 24.3 | 5.8528 | 18.4472 | 0
2024-09-15 15:00 | 20.775 | 10.1787 | 10.5963 | 0
2024-09-15 16:00 | 21.395 | 8.4056 | 12.9894 | 0
2024-09-15 17:00 | 24.23 | 4.8204 | 19.4096 | 0
2024-09-15 18:00 | 14.965 | 3.6741 | 11.2909 | 0
2024-09-15 19:00 | 13.005 | 0.70648 | 12.2985 | 0
2024-09-15 20:00 | 11.29 | 0.071296 | 11.2187 | 0
2024-09-15 21:00 | 11.015 | 0 | 11.015 | 0
2024-09-15 22:00 | 11.01 | 0 | 11.01 | 0
2024-09-15 23:00 | 9.16 | 0 | 9.16 | 0
2024-09-16 | 8.11 | 0 | 8.11 | 0
2024-09-16 01:00 | 8.535 | 0 | 8.535 | 0
2024-09-16 02:00 | 6.335 | 0 | 6.335 | 0
2024-09-16 03:00 | 6.395 | 0 | 6.395 | 0
2024-09-16 04:00 | 8.08 | 0 | 8.08 | 0
2024-09-16 05:00 | 7.38 | 0 | 7.38 | 0
2024-09-16 06:00 | 7.83 | 0 | 7.83 | 0
2024-09-16 07:00 | 12.98 | 0.015741 | 12.9643 | 0
2024-09-16 08:00 | 15.095 | 0.77778 | 14.3172 | 0
2024-09-16 09:00 | 19.775 | 3.3491 | 16.4259 | 0
2024-09-16 10:00 | 18.41 | 4.9704 | 13.4396 | 0
2024-09-16 11:00 | 19 | 3.5694 | 15.4306 | 0
2024-09-16 12:00 | 19.675 | 4.9787 | 14.6963 | 0
2024-09-16 13:00 | 18.58 | 10.362 | 8.218 | 0
2024-09-16 14:00 | 19.35 | 10.1352 | 9.2148 | 0
2024-09-16 15:00 | 19.81 | 6.8704 | 12.9396 | 0
2024-09-16 16:00 | 20.675 | 3.9444 | 16.7306 | 0
2024-09-16 17:00 | 22.465 | 4.9556 | 17.5094 | 0
2024-09-16 18:00 | 21.85 | 2.1722 | 19.6778 | 0
2024-09-16 19:00 | 16.455 | 0.49074 | 15.9643 | 0
2024-09-16 20:00 | 15.08 | 0.02037 | 15.0596 | 0
2024-09-16 21:00 | 10.19 | 0 | 10.19 | 0
2024-09-16 22:00 | 8.345 | 0 | 8.345 | 0
2024-09-16 23:00 | 8.715 | 0 | 8.715 | 0
2024-09-17 | 9.08 | 0 | 9.08 | 0
2024-09-17 01:00 | 8.125 | 0 | 8.125 | 0
2024-09-17 02:00 | 9.285 | 0 | 9.285 | 0
2024-09-17 03:00 | 8.195 | 0 | 8.195 | 0
2024-09-17 04:00 | 7.435 | 0 | 7.435 | 0
2024-09-17 05:00 | 8.17 | 0 | 8.17 | 0
2024-09-17 06:00 | 8.225 | 0 | 8.225 | 0
2024-09-17 07:00 | 13.355 | 0.016667 | 13.3383 | 0
2024-09-17 08:00 | 14.385 | 0.5787 | 13.8063 | 0
2024-09-17 09:00 | 20.15 | 3.1963 | 16.9537 | 0
2024-09-17 10:00 | 20.385 | 5.7778 | 14.6072 | 0
2024-09-17 11:00 | 19.815 | 1.038 | 18.777 | 0
2024-09-17 12:00 | 18.81 | 2.9787 | 15.8313 | 0
2024-09-17 13:00 | 19.53 | 3.7667 | 15.7633 | 0
2024-09-17 14:00 | 20.64 | 3.1139 | 17.5261 | 0
2024-09-17 15:00 | 20.75 | 4.6611 | 16.0889 | 0
2024-09-17 16:00 | 20.905 | 3.6102 | 17.2948 | 0
2024-09-17 17:00 | 21.14 | 4.0389 | 17.1011 | 0
2024-09-17 18:00 | 21.55 | 3.65 | 17.9 | 0
2024-09-17 19:00 | 12.155 | 0.97593 | 11.1791 | 0
2024-09-17 20:00 | 10.855 | 0.052778 | 10.8022 | 0
2024-09-17 21:00 | 11.37 | 0 | 11.37 | 0
2024-09-17 22:00 | 8.595 | 0 | 8.595 | 0
2024-09-17 23:00 | 6.605 | 0 | 6.605 | 0
2024-09-18 | 8.02 | 0 | 8.02 | 0
2024-09-18 01:00 | 8.46 | 0 | 8.46 | 0
2024-09-18 02:00 | 7.12 | 0 | 7.12 | 0
2024-09-18 03:00 | 5.545 | 0 | 5.545 | 0
2024-09-18 04:00 | 6.64 | 0 | 6.64 | 0
2024-09-18 05:00 | 6.79 | 0 | 6.79 | 0
2024-09-18 06:00 | 8.205 | 0 | 8.205 | 0
2024-09-18 07:00 | 12.71 | 0.012037 | 12.698 | 0
2024-09-18 08:00 | 18.325 | 0.72593 | 17.5991 | 0
2024-09-18 09:00 | 18.835 | 3.0185 | 15.8165 | 0
2024-09-18 10:00 | 19.405 | 6.2324 | 13.1726 | 0
2024-09-18 11:00 | 19.605 | 8.6611 | 10.9439 | 0
2024-09-18 12:00 | 18.4 | 10.7176 | 7.6824 | 0
2024-09-18 13:00 | 19.895 | 11.1602 | 8.7348 | 0
2024-09-18 14:00 | 22.465 | 9.6954 | 12.7696 | 0
2024-09-18 15:00 | 19.31 | 9.0019 | 10.3081 | 0
2024-09-18 16:00 | 19.395 | 5.0509 | 14.3441 | 0
2024-09-18 17:00 | 21.695 | 3.3463 | 18.3487 | 0
2024-09-18 18:00 | 22.66 | 1.9009 | 20.7591 | 0
2024-09-18 19:00 | 13.085 | 0.78426 | 12.3007 | 0
2024-09-18 20:00 | 11.445 | 0.026852 | 11.4181 | 0
2024-09-18 21:00 | 10.965 | 0 | 10.965 | 0
2024-09-18 22:00 | 10.485 | 0 | 10.485 | 0
2024-09-18 23:00 | 8.78 | 0 | 8.78 | 0
2024-09-19 | 11.08 | 0 | 11.08 | 0
2024-09-19 01:00 | 10.63 | 0 | 10.63 | 0
2024-09-19 02:00 | 9.86 | 0 | 9.86 | 0
2024-09-19 03:00 | 8.275 | 0 | 8.275 | 0
2024-09-19 04:00 | 9.175 | 0 | 9.175 | 0
2024-09-19 05:00 | 7.07 | 0 | 7.07 | 0
2024-09-19 06:00 | 8.945 | 0 | 8.945 | 0
2024-09-19 07:00 | 10.78 | 0.0027778 | 10.7772 | 0
2024-09-19 08:00 | 14.305 | 0.17407 | 14.1309 | 0
2024-09-19 09:00 | 18.275 | 0.4963 | 17.7787 | 0
2024-09-19 10:00 | 18.61 | 1.0065 | 17.6035 | 0
2024-09-19 11:00 | 22.46 | 2.3537 | 20.1063 | 0
2024-09-19 12:00 | 19.535 | 4.5389 | 14.9961 | 0
2024-09-19 13:00 | 17.68 | 3.0167 | 14.6633 | 0
2024-09-19 14:00 | 18.925 | 3.725 | 15.2 | 0
2024-09-19 15:00 | 19.83 | 3.9815 | 15.8485 | 0
2024-09-19 16:00 | 20.43 | 1.6843 | 18.7457 | 0
2024-09-19 17:00 | 23.63 | 1.537 | 22.093 | 0
2024-09-19 18:00 | 21.96 | 1.037 | 20.923 | 0
2024-09-19 19:00 | 13.06 | 0.14352 | 12.9165 | 0
2024-09-19 20:00 | 13.005 | 0 | 13.005 | 0
2024-09-19 21:00 | 10.685 | 0 | 10.685 | 0
2024-09-19 22:00 | 9.015 | 0 | 9.015 | 0
2024-09-19 23:00 | 6.71 | 0 | 6.71 | 0
2024-09-20 | 8.94 | 0 | 8.94 | 0
2024-09-20 01:00 | 9.74 | 0 | 9.74 | 0
2024-09-20 02:00 | 7.24 | 0 | 7.24 | 0
2024-09-20 03:00 | 7.31 | 0 | 7.31 | 0
2024-09-20 04:00 | 7.58 | 0 | 7.58 | 0
2024-09-20 05:00 | 5.375 | 0 | 5.375 | 0
2024-09-20 06:00 | 6.995 | 0 | 6.995 | 0
2024-09-20 07:00 | 10.645 | 0 | 10.645 | 0
2024-09-20 08:00 | 16.26 | 0.15556 | 16.1044 | 0
2024-09-20 09:00 | 18.525 | 0.78981 | 17.7352 | 0
2024-09-20 10:00 | 18.13 | 1.7333 | 16.3967 | 0
2024-09-20 11:00 | 18.25 | 2.6583 | 15.5917 | 0
2024-09-20 12:00 | 19.73 | 5.1046 | 14.6254 | 0
2024-09-20 13:00 | 19.045 | 9.7491 | 9.2959 | 0
2024-09-20 14:00 | 20.125 | 10.6602 | 9.4648 | 0
2024-09-20 15:00 | 20.855 | 10.6926 | 10.1624 | 0
2024-09-20 16:00 | 23.1 | 8.9065 | 14.1935 | 0
2024-09-20 17:00 | 21.305 | 6.388 | 14.917 | 0
2024-09-20 18:00 | 23.81 | 3.1963 | 20.6137 | 0
2024-09-20 19:00 | 14.535 | 0.65278 | 13.8822 | 0
2024-09-20 20:00 | 10.815 | 0.019444 | 10.7956 | 0
2024-09-20 21:00 | 8.6 | 0 | 8.6 | 0
2024-09-20 22:00 | 9.61 | 0 | 9.61 | 0
2024-09-20 23:00 | 7.985 | 0 | 7.985 | 0
2024-09-21 | 11.22 | 0 | 11.22 | 0
2024-09-21 01:00 | 10.61 | 0 | 10.61 | 0
2024-09-21 02:00 | 8.19 | 0 | 8.19 | 0
2024-09-21 03:00 | 8.11 | 0 | 8.11 | 0
2024-09-21 04:00 | 7.965 | 0 | 7.965 | 0
2024-09-21 05:00 | 5.79 | 0 | 5.79 | 0
2024-09-21 06:00 | 5.965 | 0 | 5.965 | 0
2024-09-21 07:00 | 10.685 | 0.010185 | 10.6748 | 0
2024-09-21 08:00 | 21.02 | 0.63796 | 20.382 | 0
2024-09-21 09:00 | 19.19 | 2.6648 | 16.5252 | 0
2024-09-21 10:00 | 18.655 | 6.2093 | 12.4457 | 0
2024-09-21 11:00 | 19.88 | 7.5833 | 12.2967 | 0
2024-09-21 12:00 | 22.665 | 9.3546 | 13.3104 | 0
2024-09-21 13:00 | 20.54 | 11.2593 | 9.2807 | 0
2024-09-21 14:00 | 20.845 | 11.3472 | 9.4978 | 0
2024-09-21 15:00 | 21.025 | 10.3778 | 10.6472 | 0
2024-09-21 16:00 | 21.48 | 8.7806 | 12.6994 | 0
2024-09-21 17:00 | 21.875 | 6.2204 | 15.6546 | 0
2024-09-21 18:00 | 14.16 | 3.0852 | 11.0748 | 0
2024-09-21 19:00 | 14.535 | 0.60463 | 13.9304 | 0
2024-09-21 20:00 | 12.08 | 0.011111 | 12.0689 | 0
2024-09-21 21:00 | 10.835 | 0 | 10.835 | 0
2024-09-21 22:00 | 10.855 | 0 | 10.855 | 0
2024-09-21 23:00 | 9.42 | 0 | 9.42 | 0
2024-09-22 | 7.435 | 0 | 7.435 | 0
2024-09-22 01:00 | 8.225 | 0 | 8.225 | 0
2024-09-22 02:00 | 7.155 | 0 | 7.155 | 0
2024-09-22 03:00 | 6.78 | 0 | 6.78 | 0
2024-09-22 04:00 | 6.7 | 0 | 6.7 | 0
2024-09-22 05:00 | 7.2 | 0 | 7.2 | 0
2024-09-22 06:00 | 7.37 | 0 | 7.37 | 0
2024-09-22 07:00 | 10.07 | 0.00092593 | 10.0691 | 0
2024-09-22 08:00 | 18.37 | 0.36111 | 18.0089 | 0
2024-09-22 09:00 | 18.68 | 2.1194 | 16.5606 | 0
2024-09-22 10:00 | 21.935 | 2.6944 | 19.2406 | 0
2024-09-22 11:00 | 23.13 | 2.6694 | 20.4606 | 0
2024-09-22 12:00 | 22.525 | 2.363 | 20.162 | 0
2024-09-22 13:00 | 23.605 | 2.4593 | 21.1457 | 0
2024-09-22 14:00 | 22.23 | 2.0463 | 20.1837 | 0
2024-09-22 15:00 | 22.225 | 2.0917 | 20.1333 | 0
2024-09-22 16:00 | 22.87 | 2.2 | 20.67 | 0
2024-09-22 17:00 | 22.77 | 3.0824 | 19.6876 | 0
2024-09-22 18:00 | 16.33 | 2.4676 | 13.8624 | 0
2024-09-22 19:00 | 11.67 | 0.55463 | 11.1154 | 0
2024-09-22 20:00 | 11.905 | 0.0064815 | 11.8985 | 0
2024-09-22 21:00 | 11.545 | 0 | 11.545 | 0
2024-09-22 22:00 | 7.605 | 0 | 7.605 | 0
2024-09-22 23:00 | 6.595 | 0 | 6.595 | 0
2024-09-23 | 8.06 | 0 | 8.06 | 0
2024-09-23 01:00 | 7.875 | 0 | 7.875 | 0
2024-09-23 02:00 | 5.935 | 0 | 5.935 | 0
2024-09-23 03:00 | 6.115 | 0 | 6.115 | 0
2024-09-23 04:00 | 6.06 | 0 | 6.06 | 0
2024-09-23 05:00 | 6.055 | 0 | 6.055 | 0
2024-09-23 06:00 | 8.02 | 0 | 8.02 | 0
2024-09-23 07:00 | 10.455 | 0 | 10.455 | 0
2024-09-23 08:00 | 18.05 | 0.063889 | 17.9861 | 0
2024-09-23 09:00 | 19.08 | 0.66481 | 18.4152 | 0
2024-09-23 10:00 | 17.84 | 1.5241 | 16.3159 | 0
2024-09-23 11:00 | 19.295 | 1.4111 | 17.8839 | 0
2024-09-23 12:00 | 19.09 | 1.6426 | 17.4474 | 0
2024-09-23 13:00 | 19.05 | 2.5843 | 16.4657 | 0
2024-09-23 14:00 | 19.91 | 1.9148 | 17.9952 | 0
2024-09-23 15:00 | 17.78 | 1.788 | 15.992 | 0
2024-09-23 16:00 | 20.23 | 0.78426 | 19.4457 | 0
2024-09-23 17:00 | 20.765 | 0.67685 | 20.0881 | 0
2024-09-23 18:00 | 23.535 | 0.35926 | 23.1757 | 0
2024-09-23 19:00 | 15.04 | 0.065741 | 14.9743 | 0
2024-09-23 20:00 | 11.91 | 0 | 11.91 | 0
2024-09-23 21:00 | 11.3 | 0 | 11.3 | 0
2024-09-23 22:00 | 9.57 | 0 | 9.57 | 0
2024-09-23 23:00 | 7.62 | 0 | 7.62 | 0
2024-09-24 | 9.305 | 0 | 9.305 | 0
2024-09-24 01:00 | 8.985 | 0 | 8.985 | 0
2024-09-24 02:00 | 7.51 | 0 | 7.51 | 0
2024-09-24 03:00 | 6.07 | 0 | 6.07 | 0
2024-09-24 04:00 | 6.8 | 0 | 6.8 | 0
2024-09-24 05:00 | 6.295 | 0 | 6.295 | 0
2024-09-24 06:00 | 7.365 | 0 | 7.365 | 0
2024-09-24 07:00 | 11.975 | 0 | 11.975 | 0
2024-09-24 08:00 | 15.185 | 0.14352 | 15.0415 | 0
2024-09-24 09:00 | 14.585 | 0.53704 | 14.048 | 0
2024-09-24 10:00 | 18.335 | 1.3148 | 17.0202 | 0
2024-09-24 11:00 | 18.305 | 1.6167 | 16.6883 | 0
2024-09-24 12:00 | 19.99 | 1.5231 | 18.4669 | 0
2024-09-24 13:00 | 19.925 | 2.8713 | 17.0537 | 0
2024-09-24 14:00 | 21.285 | 2.1056 | 19.1794 | 0
2024-09-24 15:00 | 19.38 | 0.91019 | 18.4698 | 0
2024-09-24 16:00 | 20.645 | 0.94259 | 19.7024 | 0
2024-09-24 17:00 | 23.34 | 0.7787 | 22.5613 | 0
2024-09-24 18:00 | 24.815 | 0.34537 | 24.4696 | 0
2024-09-24 19:00 | 14.175 | 0.07037 | 14.1046 | 0
2024-09-24 20:00 | 11.985 | 0 | 11.985 | 0
2024-09-24 21:00 | 10.995 | 0 | 10.995 | 0
2024-09-24 22:00 | 9.63 | 0 | 9.63 | 0
2024-09-24 23:00 | 7.645 | 0 | 7.645 | 0
2024-09-25 | 9.565 | 0 | 9.565 | 0
2024-09-25 01:00 | 9.995 | 0 | 9.995 | 0
2024-09-25 02:00 | 8.28 | 0 | 8.28 | 0
2024-09-25 03:00 | 5.735 | 0 | 5.735 | 0
2024-09-25 04:00 | 6.45 | 0 | 6.45 | 0
2024-09-25 05:00 | 6.785 | 0 | 6.785 | 0
2024-09-25 06:00 | 10.125 | 0 | 10.125 | 0
2024-09-25 07:00 | 11.39 | 0 | 11.39 | 0
2024-09-25 08:00 | 17.605 | 0.050926 | 17.5541 | 0
2024-09-25 09:00 | 19.455 | 0.37315 | 19.0819 | 0
2024-09-25 10:00 | 18.665 | 0.725 | 17.94 | 0
2024-09-25 11:00 | 18.175 | 1.112 | 17.063 | 0
2024-09-25 12:00 | 19.315 | 1.3213 | 17.9937 | 0
2024-09-25 13:00 | 18.885 | 1.7907 | 17.0943 | 0
2024-09-25 14:00 | 21.32 | 2.7306 | 18.5894 | 0
2024-09-25 15:00 | 21.18 | 1.3963 | 19.7837 | 0
2024-09-25 16:00 | 21.905 | 0.37222 | 21.5328 | 0
2024-09-25 17:00 | 23.065 | 0.22963 | 22.8354 | 0
2024-09-25 18:00 | 22.005 | 0.1463 | 21.8587 | 0
2024-09-25 19:00 | 14.62 | 0.044444 | 14.5756 | 0
2024-09-25 20:00 | 12.255 | 0 | 12.255 | 0
2024-09-25 21:00 | 11.86 | 0 | 11.86 | 0
2024-09-25 22:00 | 10.675 | 0 | 10.675 | 0
2024-09-25 23:00 | 7.4 | 0 | 7.4 | 0
2024-09-26 | 9.74 | 0 | 9.74 | 0
2024-09-26 01:00 | 7.83 | 0 | 7.83 | 0
2024-09-26 02:00 | 9.16 | 0 | 9.16 | 0
2024-09-26 03:00 | 9.6 | 0 | 9.6 | 0
2024-09-26 04:00 | 8.44 | 0 | 8.44 | 0
2024-09-26 05:00 | 8.235 | 0 | 8.235 | 0
2024-09-26 06:00 | 9.785 | 0 | 9.785 | 0
2024-09-26 07:00 | 11.385 | 0 | 11.385 | 0
2024-09-26 08:00 | 14.76 | 0.02037 | 14.7396 | 0
2024-09-26 09:00 | 19.78 | 0.07037 | 19.7096 | 0
2024-09-26 10:00 | 18.505 | 0.20093 | 18.3041 | 0
2024-09-26 11:00 | 20.375 | 0.56204 | 19.813 | 0
2024-09-26 12:00 | 22.74 | 1.3287 | 21.4113 | 0
2024-09-26 13:00 | 19.825 | 2.062 | 17.763 | 0
2024-09-26 14:00 | 21.895 | 2.2102 | 19.6848 | 0
2024-09-26 15:00 | 21.55 | 5.6176 | 15.9324 | 0
2024-09-26 16:00 | 23.97 | 2.5185 | 21.4515 | 0
2024-09-26 17:00 | 24.77 | 2.8472 | 21.9228 | 0
2024-09-26 18:00 | 24.51 | 1.5657 | 22.9443 | 0
2024-09-26 19:00 | 16.355 | 0.35278 | 16.0022 | 0
2024-09-26 20:00 | 13.12 | 0 | 13.12 | 0
2024-09-26 21:00 | 12.56 | 0 | 12.56 | 0
2024-09-26 22:00 | 9.12 | 0 | 9.12 | 0
2024-09-26 23:00 | 7.875 | 0 | 7.875 | 0
2024-09-27 | 10.28 | 0 | 10.28 | 0
2024-09-27 01:00 | 6.98 | 0 | 6.98 | 0
2024-09-27 02:00 | 9.7 | 0 | 9.7 | 0
2024-09-27 03:00 | 9.6 | 0 | 9.6 | 0
2024-09-27 04:00 | 8.74 | 0 | 8.74 | 0
2024-09-27 05:00 | 8.635 | 0 | 8.635 | 0
2024-09-27 06:00 | 9.655 | 0 | 9.655 | 0
2024-09-27 07:00 | 12.475 | 0 | 12.475 | 0
2024-09-27 08:00 | 21.305 | 0.061111 | 21.2439 | 0
2024-09-27 09:00 | 21.485 | 2.0028 | 19.4822 | 0
2024-09-27 10:00 | 20.46 | 2.6065 | 17.8535 | 0
2024-09-27 11:00 | 20.235 | 3.2519 | 16.9831 | 0
2024-09-27 12:00 | 20.73 | 4.7787 | 15.9513 | 0
2024-09-27 13:00 | 21.065 | 4.7676 | 16.2974 | 0
2024-09-27 14:00 | 22.665 | 6.7889 | 15.8761 | 0
2024-09-27 15:00 | 21.57 | 2.862 | 18.708 | 0
2024-09-27 16:00 | 21.975 | 3.1241 | 18.8509 | 0
2024-09-27 17:00 | 24.345 | 3.775 | 20.57 | 0
2024-09-27 18:00 | 24.395 | 1.7509 | 22.6441 | 0
2024-09-27 19:00 | 18.605 | 0.275 | 18.33 | 0
2024-09-27 20:00 | 12.405 | 0 | 12.405 | 0
2024-09-27 21:00 | 10.78 | 0 | 10.78 | 0
2024-09-27 22:00 | 11.52 | 0 | 11.52 | 0
2024-09-27 23:00 | 9.965 | 0 | 9.965 | 0
2024-09-28 | 13.2 | 0 | 13.2 | 0
2024-09-28 01:00 | 12.73 | 0 | 12.73 | 0
2024-09-28 02:00 | 9.895 | 0 | 9.895 | 0
2024-09-28 03:00 | 11.18 | 0 | 11.18 | 0
2024-09-28 04:00 | 8.605 | 0 | 8.605 | 0
2024-09-28 05:00 | 8.06 | 0 | 8.06 | 0
2024-09-28 06:00 | 9.95 | 0 | 9.95 | 0
2024-09-28 07:00 | 13.16 | 0 | 13.16 | 0
2024-09-28 08:00 | 17.835 | 0.088889 | 17.7461 | 0
2024-09-28 09:00 | 23.65 | 1.0954 | 22.5546 | 0
2024-09-28 10:00 | 24.955 | 3.2713 | 21.6837 | 0
2024-09-28 11:00 | 21.465 | 5.4176 | 16.0474 | 0
2024-09-28 12:00 | 25.35 | 5.0556 | 20.2944 | 0
2024-09-28 13:00 | 23.96 | 5.7806 | 18.1794 | 0
2024-09-28 14:00 | 26.39 | 2.9398 | 23.4502 | 0
2024-09-28 15:00 | 26.55 | 1.6056 | 24.9444 | 0
2024-09-28 16:00 | 24.745 | 1.0287 | 23.7163 | 0
2024-09-28 17:00 | 26.515 | 0.86296 | 25.652 | 0
2024-09-28 18:00 | 16.73 | 0.46111 | 16.2689 | 0
2024-09-28 19:00 | 14.515 | 0.055556 | 14.4594 | 0
2024-09-28 20:00 | 13.83 | 0 | 13.83 | 0
2024-09-28 21:00 | 11.25 | 0 | 11.25 | 0
2024-09-28 22:00 | 12.73 | 0 | 12.73 | 0
2024-09-28 23:00 | 9.845 | 0 | 9.845 | 0
2024-09-29 | 9.835 | 0 | 9.835 | 0
2024-09-29 01:00 | 10.475 | 0 | 10.475 | 0
2024-09-29 02:00 | 9.455 | 0 | 9.455 | 0
2024-09-29 03:00 | 8.325 | 0 | 8.325 | 0
2024-09-29 04:00 | 6.975 | 0 | 6.975 | 0
2024-09-29 05:00 | 7.935 | 0 | 7.935 | 0
2024-09-29 06:00 | 7.345 | 0 | 7.345 | 0
2024-09-29 07:00 | 11.85 | 0 | 11.85 | 0
2024-09-29 08:00 | 17.715 | 0.053704 | 17.6613 | 0
2024-09-29 09:00 | 21.61 | 0.27037 | 21.3396 | 0
2024-09-29 10:00 | 21.555 | 0.91944 | 20.6356 | 0
2024-09-29 11:00 | 22.67 | 2.6343 | 20.0357 | 0
2024-09-29 12:00 | 22.73 | 4.2611 | 18.4689 | 0
2024-09-29 13:00 | 22.41 | 4.1148 | 18.2952 | 0
2024-09-29 14:00 | 24.55 | 5.9843 | 18.5657 | 0
2024-09-29 15:00 | 20.83 | 6.2157 | 14.6143 | 0
2024-09-29 16:00 | 21.19 | 3.0389 | 18.1511 | 0
2024-09-29 17:00 | 24.685 | 2.9491 | 21.7359 | 0
2024-09-29 18:00 | 20.1 | 1.6417 | 18.4583 | 0
2024-09-29 19:00 | 17.52 | 0.27685 | 17.2431 | 0
2024-09-29 20:00 | 13.61 | 0 | 13.61 | 0
2024-09-29 21:00 | 11.6 | 0 | 11.6 | 0
2024-09-29 22:00 | 12.03 | 0 | 12.03 | 0
2024-09-29 23:00 | 9.03 | 0 | 9.03 | 0
2024-09-30 | 8.655 | 0 | 8.655 | 0
2024-09-30 01:00 | 11.89 | 0 | 11.89 | 0
2024-09-30 02:00 | 8.97 | 0 | 8.97 | 0
2024-09-30 03:00 | 9.39 | 0 | 9.39 | 0
2024-09-30 04:00 | 9.675 | 0 | 9.675 | 0
2024-09-30 05:00 | 8.495 | 0 | 8.495 | 0
2024-09-30 06:00 | 8.41 | 0 | 8.41 | 0
2024-09-30 07:00 | 13.88 | 0 | 13.88 | 0
2024-09-30 08:00 | 17.815 | 0.20926 | 17.6057 | 0
2024-09-30 09:00 | 19.095 | 0.81204 | 18.283 | 0
2024-09-30 10:00 | 19.78 | 2.0157 | 17.7643 | 0
2024-09-30 11:00 | 20.93 | 2.5667 | 18.3633 | 0
2024-09-30 12:00 | 18.405 | 3.1028 | 15.3022 | 0
2024-09-30 13:00 | 18.005 | 2.6528 | 15.3522 | 0
2024-09-30 14:00 | 20.095 | 1.6204 | 18.4746 | 0
2024-09-30 15:00 | 20.51 | 2.0231 | 18.4869 | 0
2024-09-30 16:00 | 22.7 | 2.1657 | 20.5343 | 0
2024-09-30 17:00 | 24.525 | 1.7333 | 22.7917 | 0
2024-09-30 18:00 | 21.52 | 0.84815 | 20.6719 | 0
2024-09-30 19:00 | 17.755 | 0.21667 | 17.5383 | 0
2024-09-30 20:00 | 13.44 | 0 | 13.44 | 0
2024-09-30 21:00 | 10.845 | 0 | 10.845 | 0
2024-09-30 22:00 | 10.31 | 0 | 10.31 | 0
2024-09-30 23:00 | 8.37 | 0 | 8.37 | 0
2024-10-01 | 10.015 | 0 | 10.015 | 0
2024-10-01 01:00 | 10.49 | 0 | 10.49 | 0
2024-10-01 02:00 | 8.52 | 0 | 8.52 | 0
2024-10-01 03:00 | 8.89 | 0 | 8.89 | 0
2024-10-01 04:00 | 7.865 | 0 | 7.865 | 0
2024-10-01 05:00 | 8.52 | 0 | 8.52 | 0
2024-10-01 06:00 | 10.05 | 0 | 10.05 | 0
2024-10-01 07:00 | 13.93 | 0 | 13.93 | 0
2024-10-01 08:00 | 17.71 | 0.21111 | 17.4989 | 0
2024-10-01 09:00 | 20.025 | 2.1713 | 17.8537 | 0
2024-10-01 10:00 | 19.48 | 5.3602 | 14.1198 | 0
2024-10-01 11:00 | 19.64 | 6.4157 | 13.2243 | 0
2024-10-01 12:00 | 20.08 | 8.275 | 11.805 | 0
2024-10-01 13:00 | 22.43 | 6.788 | 15.642 | 0
2024-10-01 14:00 | 22.705 | 6.5028 | 16.2022 | 0
2024-10-01 15:00 | 21.92 | 5.6083 | 16.3117 | 0
2024-10-01 16:00 | 21.615 | 0.93704 | 20.678 | 0
2024-10-01 17:00 | 27.26 | 2.8991 | 24.3609 | 0
2024-10-01 18:00 | 26.205 | 0.43889 | 25.7661 | 0
2024-10-01 19:00 | 17.605 | 0.064815 | 17.5402 | 0
2024-10-01 20:00 | 15.26 | 0 | 15.26 | 0
2024-10-01 21:00 | 12.065 | 0 | 12.065 | 0
2024-10-01 22:00 | 11.655 | 0 | 11.655 | 0
2024-10-01 23:00 | 10.295 | 0 | 10.295 | 0
2024-10-02 | 10.125 | 0 | 10.125 | 0
2024-10-02 01:00 | 10.645 | 0 | 10.645 | 0
2024-10-02 02:00 | 8.145 | 0 | 8.145 | 0
2024-10-02 03:00 | 7.67 | 0 | 7.67 | 0
2024-10-02 04:00 | 9.125 | 0 | 9.125 | 0
2024-10-02 05:00 | 11.57 | 0 | 11.57 | 0
2024-10-02 06:00 | 11.9 | 0 | 11.9 | 0
2024-10-02 07:00 | 16.875 | 0 | 16.875 | 0
2024-10-02 08:00 | 23.46 | 0.078704 | 23.3813 | 0
2024-10-02 09:00 | 21.145 | 0.75741 | 20.3876 | 0
2024-10-02 10:00 | 20.495 | 2.8046 | 17.6904 | 0
2024-10-02 11:00 | 19.695 | 4.963 | 14.732 | 0
2024-10-02 12:00 | 20.35 | 6.9824 | 13.3676 | 0
2024-10-02 13:00 | 19.545 | 4.4731 | 15.0719 | 0
2024-10-02 14:00 | 19.23 | 4.8102 | 14.4198 | 0
2024-10-02 15:00 | 21.585 | 3.4148 | 18.1702 | 0
2024-10-02 16:00 | 23.325 | 2.9843 | 20.3407 | 0
2024-10-02 17:00 | 26.14 | 1.5213 | 24.6187 | 0
2024-10-02 18:00 | 25.835 | 0.475 | 25.36 | 0
2024-10-02 19:00 | 16.745 | 0.07963 | 16.6654 | 0
2024-10-02 20:00 | 16.5 | 0 | 16.5 | 0
2024-10-02 21:00 | 12.655 | 0 | 12.655 | 0
2024-10-02 22:00 | 11.9 | 0 | 11.9 | 0
2024-10-02 23:00 | 9.745 | 0 | 9.745 | 0
2024-10-03 | 11.16 | 0 | 11.16 | 0
2024-10-03 01:00 | 9.095 | 0 | 9.095 | 0
2024-10-03 02:00 | 8.87 | 0 | 8.87 | 0
2024-10-03 03:00 | 7.965 | 0 | 7.965 | 0
2024-10-03 04:00 | 8.33 | 0 | 8.33 | 0
2024-10-03 05:00 | 8.325 | 0 | 8.325 | 0
2024-10-03 06:00 | 8.925 | 0 | 8.925 | 0
2024-10-03 07:00 | 13.405 | 0 | 13.405 | 0
2024-10-03 08:00 | 18.195 | 0.07037 | 18.1246 | 0
2024-10-03 09:00 | 20.32 | 0.42037 | 19.8996 | 0
2024-10-03 10:00 | 21.3 | 1.1667 | 20.1333 | 0
2024-10-03 11:00 | 21.61 | 2.2389 | 19.3711 | 0
2024-10-03 12:00 | 19.99 | 3.8231 | 16.1669 | 0
2024-10-03 13:00 | 19.38 | 2.8676 | 16.5124 | 0
2024-10-03 14:00 | 20.56 | 8.7639 | 11.7961 | 0
2024-10-03 15:00 | 19.98 | 4.8454 | 15.1346 | 0
2024-10-03 16:00 | 19.925 | 5.2639 | 14.6611 | 0
2024-10-03 17:00 | 20.51 | 1.0731 | 19.4369 | 0
2024-10-03 18:00 | 21.345 | 0.19815 | 21.1469 | 0
2024-10-03 19:00 | 15.7 | 0.048148 | 15.6519 | 0
2024-10-03 20:00 | 13.175 | 0 | 13.175 | 0
2024-10-03 21:00 | 12 | 0 | 12 | 0
2024-10-03 22:00 | 11.325 | 0 | 11.325 | 0
2024-10-03 23:00 | 9.665 | 0 | 9.665 | 0
2024-10-04 | 11.415 | 0 | 11.415 | 0
2024-10-04 01:00 | 10.4 | 0 | 10.4 | 0
2024-10-04 02:00 | 10 | 0 | 10 | 0
2024-10-04 03:00 | 8.825 | 0 | 8.825 | 0
2024-10-04 04:00 | 12.01 | 0 | 12.01 | 0
2024-10-04 05:00 | 9.78 | 0 | 9.78 | 0
2024-10-04 06:00 | 10.79 | 0 | 10.79 | 0
2024-10-04 07:00 | 15 | 0 | 15 | 0
2024-10-04 08:00 | 17.45 | 0.061111 | 17.3889 | 0
2024-10-04 09:00 | 19.41 | 0.38241 | 19.0276 | 0
2024-10-04 10:00 | 20.235 | 1.975 | 18.26 | 0
2024-10-04 11:00 | 22.205 | 3.1741 | 19.0309 | 0
2024-10-04 12:00 | 20.95 | 7.1454 | 13.8046 | 0
2024-10-04 13:00 | 18.38 | 11.0213 | 7.3587 | 0
2024-10-04 14:00 | 20.905 | 10.8389 | 10.0661 | 0
2024-10-04 15:00 | 21.615 | 9.7056 | 11.9094 | 0
2024-10-04 16:00 | 20.59 | 7.7259 | 12.8641 | 0
2024-10-04 17:00 | 23.475 | 4.8065 | 18.6685 | 0
2024-10-04 18:00 | 21.805 | 1.713 | 20.092 | 0
2024-10-04 19:00 | 16.3 | 0.15 | 16.15 | 0
2024-10-04 20:00 | 13.17 | 0 | 13.17 | 0
2024-10-04 21:00 | 11.485 | 0 | 11.485 | 0
2024-10-04 22:00 | 10.785 | 0 | 10.785 | 0
2024-10-04 23:00 | 9.435 | 0 | 9.435 | 0
2024-10-05 | 9.515 | 0 | 9.515 | 0
2024-10-05 01:00 | 10.82 | 0 | 10.82 | 0
2024-10-05 02:00 | 9.465 | 0 | 9.465 | 0
2024-10-05 03:00 | 11.425 | 0 | 11.425 | 0
2024-10-05 04:00 | 10.235 | 0 | 10.235 | 0
2024-10-05 05:00 | 10.58 | 0 | 10.58 | 0
2024-10-05 06:00 | 9.845 | 0 | 9.845 | 0
2024-10-05 07:00 | 15.49 | 0 | 15.49 | 0
2024-10-05 08:00 | 21.28 | 0.16296 | 21.117 | 0
2024-10-05 09:00 | 24.745 | 1.8824 | 22.8626 | 0
2024-10-05 10:00 | 22.26 | 5.113 | 17.147 | 0
2024-10-05 11:00 | 25.32 | 7.8898 | 17.4302 | 0
2024-10-05 12:00 | 23.895 | 9.7861 | 14.1089 | 0
2024-10-05 13:00 | 24.645 | 10.7361 | 13.9089 | 0
2024-10-05 14:00 | 23.205 | 10.7046 | 12.5004 | 0
2024-10-05 15:00 | 20.955 | 9.7037 | 11.2513 | 0
2024-10-05 16:00 | 21.085 | 7.6222 | 13.4628 | 0
2024-10-05 17:00 | 23.525 | 4.737 | 18.788 | 0
2024-10-05 18:00 | 17.23 | 1.6102 | 15.6198 | 0
2024-10-05 19:00 | 15.235 | 0.10278 | 15.1322 | 0
2024-10-05 20:00 | 9.51 | 0 | 9.51 | 0
2024-10-05 21:00 | 11.155 | 0 | 11.155 | 0
2024-10-05 22:00 | 10.03 | 0 | 10.03 | 0
2024-10-05 23:00 | 10.635 | 0 | 10.635 | 0
2024-10-06 | 10.84 | 0 | 10.84 | 0
2024-10-06 01:00 | 9.155 | 0 | 9.155 | 0
2024-10-06 02:00 | 8.76 | 0 | 8.76 | 0
2024-10-06 03:00 | 7.91 | 0 | 7.91 | 0
2024-10-06 04:00 | 7.83 | 0 | 7.83 | 0
2024-10-06 05:00 | 8.43 | 0 | 8.43 | 0
2024-10-06 06:00 | 8.67 | 0 | 8.67 | 0
2024-10-06 07:00 | 11.32 | 0 | 11.32 | 0
2024-10-06 08:00 | 18.39 | 0.13704 | 18.253 | 0
2024-10-06 09:00 | 19.16 | 1.8444 | 17.3156 | 0
2024-10-06 10:00 | 21.715 | 5.0917 | 16.6233 | 0
2024-10-06 11:00 | 20.775 | 6.1417 | 14.6333 | 0
2024-10-06 12:00 | 20.875 | 6.7481 | 14.1269 | 0
2024-10-06 13:00 | 20.31 | 8.2417 | 12.0683 | 0
2024-10-06 14:00 | 21.535 | 9.6444 | 11.8906 | 0
2024-10-06 15:00 | 21.435 | 8.9454 | 12.4896 | 0
2024-10-06 16:00 | 23.095 | 6.6657 | 16.4293 | 0
2024-10-06 17:00 | 23.9 | 2.6981 | 21.2019 | 0
2024-10-06 18:00 | 18.92 | 0.83333 | 18.0867 | 0
2024-10-06 19:00 | 16.43 | 0.062037 | 16.368 | 0
2024-10-06 20:00 | 14.11 | 0 | 14.11 | 0
2024-10-06 21:00 | 12.74 | 0 | 12.74 | 0
2024-10-06 22:00 | 11.53 | 0 | 11.53 | 0
2024-10-06 23:00 | 8.01 | 0 | 8.01 | 0
2024-10-07 | 12.91 | 0 | 12.91 | 0
2024-10-07 01:00 | 11.5 | 0 | 11.5 | 0
2024-10-07 02:00 | 10.015 | 0 | 10.015 | 0
2024-10-07 03:00 | 8.945 | 0 | 8.945 | 0
2024-10-07 04:00 | 7.745 | 0 | 7.745 | 0
2024-10-07 05:00 | 6.9 | 0 | 6.9 | 0
2024-10-07 06:00 | 9.39 | 0 | 9.39 | 0
2024-10-07 07:00 | 12.305 | 0 | 12.305 | 0
2024-10-07 08:00 | 16.475 | 0.0046296 | 16.4704 | 0
2024-10-07 09:00 | 20.625 | 0.29259 | 20.3324 | 0
2024-10-07 10:00 | 18.305 | 0.42685 | 17.8781 | 0
2024-10-07 11:00 | 18.06 | 0.59444 | 17.4656 | 0
2024-10-07 12:00 | 19.635 | 0.5287 | 19.1063 | 0
2024-10-07 13:00 | 18.49 | 0.84722 | 17.6428 | 0
2024-10-07 14:00 | 20.64 | 3.413 | 17.227 | 0
2024-10-07 15:00 | 22.17 | 5.5111 | 16.6589 | 0
2024-10-07 16:00 | 21.77 | 5.3176 | 16.4524 | 0
2024-10-07 17:00 | 24.81 | 2.8444 | 21.9656 | 0
2024-10-07 18:00 | 24.795 | 1.25 | 23.545 | 0
2024-10-07 19:00 | 16.45 | 0.088889 | 16.3611 | 0
2024-10-07 20:00 | 12.55 | 0 | 12.55 | 0
2024-10-07 21:00 | 11.52 | 0 | 11.52 | 0
2024-10-07 22:00 | 10.655 | 0 | 10.655 | 0
2024-10-07 23:00 | 7.775 | 0 | 7.775 | 0
2024-10-08 | 8.83 | 0 | 8.83 | 0
2024-10-08 01:00 | 8.355 | 0 | 8.355 | 0
2024-10-08 02:00 | 8.02 | 0 | 8.02 | 0
2024-10-08 03:00 | 7.93 | 0 | 7.93 | 0
2024-10-08 04:00 | 6.77 | 0 | 6.77 | 0
2024-10-08 05:00 | 7.2 | 0 | 7.2 | 0
2024-10-08 06:00 | 8.89 | 0 | 8.89 | 0
2024-10-08 07:00 | 12.815 | 0 | 12.815 | 0
2024-10-08 08:00 | 18.22 | 0.1 | 18.12 | 0
2024-10-08 09:00 | 20.885 | 1.4565 | 19.4285 | 0
2024-10-08 10:00 | 19.3 | 4.3259 | 14.9741 | 0
2024-10-08 11:00 | 17.03 | 7.1204 | 9.9096 | 0
2024-10-08 12:00 | 21.545 | 8.338 | 13.207 | 0
2024-10-08 13:00 | 19.905 | 6.5713 | 13.3337 | 0
2024-10-08 14:00 | 21.605 | 5.2185 | 16.3865 | 0
2024-10-08 15:00 | 22.96 | 2.488 | 20.472 | 0
2024-10-08 16:00 | 22.815 | 2.0269 | 20.7881 | 0
2024-10-08 17:00 | 28.605 | 1.2648 | 27.3402 | 0
2024-10-08 18:00 | 23.375 | 0.46852 | 22.9065 | 0
2024-10-08 19:00 | 16.195 | 0.019444 | 16.1756 | 0
2024-10-08 20:00 | 14.325 | 0 | 14.325 | 0
2024-10-08 21:00 | 13.195 | 0 | 13.195 | 0
2024-10-08 22:00 | 11.495 | 0 | 11.495 | 0
2024-10-08 23:00 | 8.825 | 0 | 8.825 | 0
2024-10-09 | 10.41 | 0 | 10.41 | 0
2024-10-09 01:00 | 11.04 | 0 | 11.04 | 0
2024-10-09 02:00 | 8.995 | 0 | 8.995 | 0
2024-10-09 03:00 | 8.145 | 0 | 8.145 | 0
2024-10-09 04:00 | 8.72 | 0 | 8.72 | 0
2024-10-09 05:00 | 6.805 | 0 | 6.805 | 0
2024-10-09 06:00 | 8.5 | 0 | 8.5 | 0
2024-10-09 07:00 | 12.05 | 0 | 12.05 | 0
2024-10-09 08:00 | 15.94 | 0.044444 | 15.8956 | 0
2024-10-09 09:00 | 22.445 | 0.78519 | 21.6598 | 0
2024-10-09 10:00 | 21.01 | 4.0241 | 16.9859 | 0
2024-10-09 11:00 | 20.55 | 5.9417 | 14.6083 | 0
2024-10-09 12:00 | 21.985 | 7.5528 | 14.4322 | 0
2024-10-09 13:00 | 20.59 | 8.7435 | 11.8465 | 0
2024-10-09 14:00 | 19.98 | 7.0926 | 12.8874 | 0
2024-10-09 15:00 | 19.225 | 6.5852 | 12.6398 | 0
2024-10-09 16:00 | 22.015 | 6.5009 | 15.5141 | 0
2024-10-09 17:00 | 24.055 | 2.4509 | 21.6041 | 0
2024-10-09 18:00 | 24.88 | 0.65741 | 24.2226 | 0
2024-10-09 19:00 | 21.9 | 0.022222 | 21.8778 | 0
2024-10-09 20:00 | 22.495 | 0 | 22.495 | 0
2024-10-09 21:00 | 19.4 | 0 | 19.4 | 0
2024-10-09 22:00 | 17.105 | 0 | 17.105 | 0
2024-10-09 23:00 | 15.38 | 0 | 15.38 | 0
2024-10-10 | 11.955 | 0 | 11.955 | 0
2024-10-10 01:00 | 12.87 | 0 | 12.87 | 0
2024-10-10 02:00 | 11.57 | 0 | 11.57 | 0
2024-10-10 03:00 | 11.635 | 0 | 11.635 | 0
2024-10-10 04:00 | 11.665 | 0 | 11.665 | 0
2024-10-10 05:00 | 10.83 | 0 | 10.83 | 0
2024-10-10 06:00 | 10.285 | 0 | 10.285 | 0
2024-10-10 07:00 | 11.17 | 0 | 11.17 | 0
2024-10-10 08:00 | 14.62 | 0 | 14.62 | 0
2024-10-10 09:00 | 19.68 | 0.049074 | 19.6309 | 0
2024-10-10 10:00 | 18.78 | 1.1028 | 17.6772 | 0
2024-10-10 11:00 | 19.66 | 2.0852 | 17.5748 | 0
2024-10-10 12:00 | 20.015 | 2.3806 | 17.6344 | 0
2024-10-10 13:00 | 19.055 | 5.5667 | 13.4883 | 0
2024-10-10 14:00 | 21.81 | 2.7917 | 19.0183 | 0
2024-10-10 15:00 | 20.66 | 1.1861 | 19.4739 | 0
2024-10-10 16:00 | 22.505 | 0.47778 | 22.0272 | 0
2024-10-10 17:00 | 23.865 | 0.45833 | 23.4067 | 0
2024-10-10 18:00 | 25.95 | 0.069444 | 25.8806 | 0
2024-10-10 19:00 | 17.215 | 0 | 17.215 | 0
2024-10-10 20:00 | 13.91 | 0 | 13.91 | 0
2024-10-10 21:00 | 11.585 | 0 | 11.585 | 0
2024-10-10 22:00 | 12.48 | 0 | 12.48 | 0
2024-10-10 23:00 | 9.08 | 0 | 9.08 | 0
2024-10-11 | 9.305 | 0 | 9.305 | 0
2024-10-11 01:00 | 9.585 | 0 | 9.585 | 0
2024-10-11 02:00 | 7.89 | 0 | 7.89 | 0
2024-10-11 03:00 | 8.15 | 0 | 8.15 | 0
2024-10-11 04:00 | 8.955 | 0 | 8.955 | 0
2024-10-11 05:00 | 8.295 | 0 | 8.295 | 0
2024-10-11 06:00 | 9.8 | 0 | 9.8 | 0
2024-10-11 07:00 | 14.625 | 0 | 14.625 | 0
2024-10-11 08:00 | 17.115 | 0.021296 | 17.0937 | 0
2024-10-11 09:00 | 20.55 | 0.33796 | 20.212 | 0
2024-10-11 10:00 | 20.68 | 1.6787 | 19.0013 | 0
2024-10-11 11:00 | 21.96 | 3.1352 | 18.8248 | 0
2024-10-11 12:00 | 20.725 | 2.5843 | 18.1407 | 0
2024-10-11 13:00 | 18.985 | 3.3074 | 15.6776 | 0
2024-10-11 14:00 | 20.705 | 2.5889 | 18.1161 | 0
2024-10-11 15:00 | 20.795 | 3.2491 | 17.5459 | 0
2024-10-11 16:00 | 21.58 | 3.2972 | 18.2828 | 0
2024-10-11 17:00 | 23.075 | 2.0222 | 21.0528 | 0
2024-10-11 18:00 | 24.07 | 0.82315 | 23.2469 | 0
2024-10-11 19:00 | 19.47 | 0.034259 | 19.4357 | 0
2024-10-11 20:00 | 13.98 | 0 | 13.98 | 0
2024-10-11 21:00 | 13.155 | 0 | 13.155 | 0
2024-10-11 22:00 | 9.28 | 0 | 9.28 | 0
2024-10-11 23:00 | 9.605 | 0 | 9.605 | 0
2024-10-12 | 8.24 | 0 | 8.24 | 0
2024-10-12 01:00 | 9.23 | 0 | 9.23 | 0
2024-10-12 02:00 | 9.76 | 0 | 9.76 | 0
2024-10-12 03:00 | 7.92 | 0 | 7.92 | 0
2024-10-12 04:00 | 10.26 | 0 | 10.26 | 0
2024-10-12 05:00 | 9.025 | 0 | 9.025 | 0
2024-10-12 06:00 | 9.665 | 0 | 9.665 | 0
2024-10-12 07:00 | 11.145 | 0 | 11.145 | 0
2024-10-12 08:00 | 14.195 | 0.019444 | 14.1756 | 0
2024-10-12 09:00 | 20.24 | 0.33611 | 19.9039 | 0
2024-10-12 10:00 | 20.315 | 0.93796 | 19.377 | 0
2024-10-12 11:00 | 20.45 | 1.1194 | 19.3306 | 0
2024-10-12 12:00 | 19.895 | 2.4102 | 17.4848 | 0
2024-10-12 13:00 | 20.81 | 3.0667 | 17.7433 | 0
2024-10-12 14:00 | 20.35 | 2.0685 | 18.2815 | 0
2024-10-12 15:00 | 21.73 | 0.96944 | 20.7606 | 0
2024-10-12 16:00 | 22.285 | 0.46574 | 21.8193 | 0
2024-10-12 17:00 | 22.465 | 0.39074 | 22.0743 | 0
2024-10-12 18:00 | 18.495 | 0.057407 | 18.4376 | 0
2024-10-12 19:00 | 13.845 | 0 | 13.845 | 0
2024-10-12 20:00 | 10.315 | 0 | 10.315 | 0
2024-10-12 21:00 | 9.125 | 0 | 9.125 | 0
2024-10-12 22:00 | 10.885 | 0 | 10.885 | 0
2024-10-12 23:00 | 9.095 | 0 | 9.095 | 0
2024-10-13 | 10.005 | 0 | 10.005 | 0
2024-10-13 01:00 | 9.875 | 0 | 9.875 | 0
2024-10-13 02:00 | 8.18 | 0 | 8.18 | 0
2024-10-13 03:00 | 7.535 | 0 | 7.535 | 0
2024-10-13 04:00 | 6.895 | 0 | 6.895 | 0
2024-10-13 05:00 | 7.58 | 0 | 7.58 | 0
2024-10-13 06:00 | 7.81 | 0 | 7.81 | 0
2024-10-13 07:00 | 9.98 | 0 | 9.98 | 0
2024-10-13 08:00 | 15.575 | 0.043519 | 15.5315 | 0
2024-10-13 09:00 | 18.37 | 0.95 | 17.42 | 0
2024-10-13 10:00 | 21.515 | 1.9935 | 19.5215 | 0
2024-10-13 11:00 | 21.245 | 4.0917 | 17.1533 | 0
2024-10-13 12:00 | 22.065 | 3.5444 | 18.5206 | 0
2024-10-13 13:00 | 21.835 | 4.0898 | 17.7452 | 0
2024-10-13 14:00 | 21.845 | 3.9296 | 17.9154 | 0
2024-10-13 15:00 | 22.535 | 4.7565 | 17.7785 | 0
2024-10-13 16:00 | 20.6 | 2.6093 | 17.9907 | 0
2024-10-13 17:00 | 21.37 | 1.0389 | 20.3311 | 0
2024-10-13 18:00 | 14.305 | 0.425 | 13.88 | 0
2024-10-13 19:00 | 14.495 | 0.0037037 | 14.4913 | 0
2024-10-13 20:00 | 11.955 | 0 | 11.955 | 0
2024-10-13 21:00 | 10.415 | 0 | 10.415 | 0
2024-10-13 22:00 | 9.225 | 0 | 9.225 | 0
2024-10-13 23:00 | 10.075 | 0 | 10.075 | 0
2024-10-14 | 9.095 | 0 | 9.095 | 0
2024-10-14 01:00 | 9.41 | 0 | 9.41 | 0
2024-10-14 02:00 | 8.35 | 0 | 8.35 | 0
2024-10-14 03:00 | 7.55 | 0 | 7.55 | 0
2024-10-14 04:00 | 7.51 | 0 | 7.51 | 0
2024-10-14 05:00 | 7.47 | 0 | 7.47 | 0
2024-10-14 06:00 | 9.675 | 0 | 9.675 | 0
2024-10-14 07:00 | 10.75 | 0 | 10.75 | 0
2024-10-14 08:00 | 14.35 | 0.02037 | 14.3296 | 0
2024-10-14 09:00 | 18.065 | 1.0194 | 17.0456 | 0
2024-10-14 10:00 | 19.06 | 3.4824 | 15.5776 | 0
2024-10-14 11:00 | 19.345 | 6.0009 | 13.3441 | 0
2024-10-14 12:00 | 19.685 | 7.3648 | 12.3202 | 0
2024-10-14 13:00 | 21.65 | 5.162 | 16.488 | 0
2024-10-14 14:00 | 20.015 | 6.75 | 13.265 | 0
2024-10-14 15:00 | 18.76 | 4.9491 | 13.8109 | 0
2024-10-14 16:00 | 19.485 | 3.5981 | 15.8869 | 0
2024-10-14 17:00 | 23.795 | 2.0519 | 21.7431 | 0
2024-10-14 18:00 | 21.51 | 0.6537 | 20.8563 | 0
2024-10-14 19:00 | 16.545 | 0.010185 | 16.5348 | 0
2024-10-14 20:00 | 11.29 | 0 | 11.29 | 0
2024-10-14 21:00 | 11.19 | 0 | 11.19 | 0
2024-10-14 22:00 | 10.25 | 0 | 10.25 | 0
2024-10-14 23:00 | 8.6 | 0 | 8.6 | 0
2024-10-15 | 9.225 | 0 | 9.225 | 0
2024-10-15 01:00 | 10.255 | 0 | 10.255 | 0
2024-10-15 02:00 | 11.53 | 0 | 11.53 | 0
2024-10-15 03:00 | 9.475 | 0 | 9.475 | 0
2024-10-15 04:00 | 10.68 | 0 | 10.68 | 0
2024-10-15 05:00 | 10.58 | 0 | 10.58 | 0
2024-10-15 06:00 | 9.445 | 0 | 9.445 | 0
2024-10-15 07:00 | 11.205 | 0 | 11.205 | 0
2024-10-15 08:00 | 20.47 | 0.0018519 | 20.4681 | 0
2024-10-15 09:00 | 18.85 | 0.14352 | 18.7065 | 0
2024-10-15 10:00 | 18.5 | 0.55833 | 17.9417 | 0
2024-10-15 11:00 | 19.745 | 0.56111 | 19.1839 | 0
2024-10-15 12:00 | 17.715 | 0.70463 | 17.0104 | 0
2024-10-15 13:00 | 17.95 | 0.92222 | 17.0278 | 0
2024-10-15 14:00 | 18.595 | 0.85093 | 17.7441 | 0
2024-10-15 15:00 | 18.96 | 0.40463 | 18.5554 | 0
2024-10-15 16:00 | 18.37 | 0.32222 | 18.0478 | 0
2024-10-15 17:00 | 20.31 | 0.21667 | 20.0933 | 0
2024-10-15 18:00 | 21.97 | 0.0064815 | 21.9635 | 0
2024-10-15 19:00 | 15.38 | 0 | 15.38 | 0
2024-10-15 20:00 | 11.785 | 0 | 11.785 | 0
2024-10-15 21:00 | 10.065 | 0 | 10.065 | 0
2024-10-15 22:00 | 10.23 | 0 | 10.23 | 0
2024-10-15 23:00 | 8.6 | 0 | 8.6 | 0
2024-10-16 | 9.785 | 0 | 9.785 | 0
2024-10-16 01:00 | 8.365 | 0 | 8.365 | 0
2024-10-16 02:00 | 10.13 | 0 | 10.13 | 0
2024-10-16 03:00 | 9.89 | 0 | 9.89 | 0
2024-10-16 04:00 | 10.245 | 0 | 10.245 | 0
2024-10-16 05:00 | 10.82 | 0 | 10.82 | 0
2024-10-16 06:00 | 9.295 | 0 | 9.295 | 0
2024-10-16 07:00 | 11.98 | 0 | 11.98 | 0
2024-10-16 08:00 | 19.67 | 0.0027778 | 19.6672 | 0
2024-10-16 09:00 | 21.165 | 0.097222 | 21.0678 | 0
2024-10-16 10:00 | 20.535 | 0.28333 | 20.2517 | 0
2024-10-16 11:00 | 19.145 | 0.9213 | 18.2237 | 0
2024-10-16 12:00 | 17.87 | 1.1778 | 16.6922 | 0
2024-10-16 13:00 | 18.53 | 1.5713 | 16.9587 | 0
2024-10-16 14:00 | 19.365 | 2.1343 | 17.2307 | 0
2024-10-16 15:00 | 18.37 | 0.86852 | 17.5015 | 0
2024-10-16 16:00 | 21.35 | 0.96852 | 20.3815 | 0
2024-10-16 17:00 | 21.965 | 0.40556 | 21.5594 | 0
2024-10-16 18:00 | 22.985 | 0.064815 | 22.9202 | 0
2024-10-16 19:00 | 15.975 | 0 | 15.975 | 0
2024-10-16 20:00 | 12.515 | 0 | 12.515 | 0
2024-10-16 21:00 | 10.98 | 0 | 10.98 | 0
2024-10-16 22:00 | 10.495 | 0 | 10.495 | 0
2024-10-16 23:00 | 10.9 | 0 | 10.9 | 0
2024-10-17 | 8.985 | 0 | 8.985 | 0
2024-10-17 01:00 | 8.625 | 0 | 8.625 | 0
2024-10-17 02:00 | 9.67 | 0 | 9.67 | 0
2024-10-17 03:00 | 9.005 | 0 | 9.005 | 0
2024-10-17 04:00 | 7.615 | 0 | 7.615 | 0
2024-10-17 05:00 | 7.915 | 0 | 7.915 | 0
2024-10-17 06:00 | 9.06 | 0 | 9.06 | 0
2024-10-17 07:00 | 11.105 | 0 | 11.105 | 0
2024-10-17 08:00 | 18.545 | 0.0027778 | 18.5422 | 0
2024-10-17 09:00 | 18.305 | 0.24815 | 18.0569 | 0
2024-10-17 10:00 | 18.125 | 0.33426 | 17.7907 | 0
2024-10-17 11:00 | 19.635 | 1.0907 | 18.5443 | 0
2024-10-17 12:00 | 18.455 | 2.8463 | 15.6087 | 0
2024-10-17 13:00 | 17.83 | 2.0463 | 15.7837 | 0
2024-10-17 14:00 | 19.505 | 2.7731 | 16.7319 | 0
2024-10-17 15:00 | 18.985 | 3.4944 | 15.4906 | 0
2024-10-17 16:00 | 19.46 | 2.088 | 17.372 | 0
2024-10-17 17:00 | 23.165 | 1.3333 | 21.8317 | 0
2024-10-17 18:00 | 23.73 | 0.13056 | 23.5994 | 0
2024-10-17 19:00 | 15.76 | 0 | 15.76 | 0
2024-10-17 20:00 | 12.96 | 0 | 12.96 | 0
2024-10-17 21:00 | 9.3 | 0 | 9.3 | 0
2024-10-17 22:00 | 8.98 | 0 | 8.98 | 0
2024-10-17 23:00 | 10.805 | 0 | 10.805 | 0
2024-10-18 | 11.26 | 0 | 11.26 | 0
2024-10-18 01:00 | 11.21 | 0 | 11.21 | 0
2024-10-18 02:00 | 10.785 | 0 | 10.785 | 0
2024-10-18 03:00 | 9.565 | 0 | 9.565 | 0
2024-10-18 04:00 | 9.025 | 0 | 9.025 | 0
2024-10-18 05:00 | 7.275 | 0 | 7.275 | 0
2024-10-18 06:00 | 7.455 | 0 | 7.455 | 0
2024-10-18 07:00 | 11.835 | 0 | 11.835 | 0
2024-10-18 08:00 | 17.685 | 0.010185 | 17.6748 | 0
2024-10-18 09:00 | 20.14 | 0.46667 | 19.6733 | 0
2024-10-18 10:00 | 21.015 | 1.4528 | 19.5622 | 0
2024-10-18 11:00 | 19.635 | 2.6917 | 16.9433 | 0
2024-10-18 12:00 | 20.745 | 2.7148 | 18.0302 | 0
2024-10-18 13:00 | 20.47 | 4.2083 | 16.2617 | 0
2024-10-18 14:00 | 19.8 | 3.5213 | 16.2787 | 0
2024-10-18 15:00 | 21.485 | 5.0926 | 16.3924 | 0
2024-10-18 16:00 | 21.525 | 4.9019 | 16.6231 | 0
2024-10-18 17:00 | 21.88 | 1.1639 | 20.7161 | 0
2024-10-18 18:00 | 24.48 | 0.22222 | 24.2578 | 0
2024-10-18 19:00 | 17.27 | 0 | 17.27 | 0
2024-10-18 20:00 | 13.67 | 0 | 13.67 | 0
2024-10-18 21:00 | 12.85 | 0 | 12.85 | 0
2024-10-18 22:00 | 10.145 | 0 | 10.145 | 0
2024-10-18 23:00 | 9.41 | 0 | 9.41 | 0
2024-10-19 | 9.01 | 0 | 9.01 | 0
2024-10-19 01:00 | 9.49 | 0 | 9.49 | 0
2024-10-19 02:00 | 11.055 | 0 | 11.055 | 0
2024-10-19 03:00 | 9.655 | 0 | 9.655 | 0
2024-10-19 04:00 | 10.395 | 0 | 10.395 | 0
2024-10-19 05:00 | 10.13 | 0 | 10.13 | 0
2024-10-19 06:00 | 7.985 | 0 | 7.985 | 0
2024-10-19 07:00 | 10.64 | 0 | 10.64 | 0
2024-10-19 08:00 | 21.605 | 0.0055556 | 21.5994 | 0
2024-10-19 09:00 | 21.525 | 0.63333 | 20.8917 | 0
2024-10-19 10:00 | 19.105 | 0.84907 | 18.2559 | 0
2024-10-19 11:00 | 21.295 | 1.5583 | 19.7367 | 0
2024-10-19 12:00 | 20.24 | 3.5667 | 16.6733 | 0
2024-10-19 13:00 | 19.7 | 5.0074 | 14.6926 | 0
2024-10-19 14:00 | 19.955 | 4.7037 | 15.2513 | 0
2024-10-19 15:00 | 20.59 | 2.7463 | 17.8437 | 0
2024-10-19 16:00 | 20.49 | 1.7102 | 18.7798 | 0
2024-10-19 17:00 | 22.505 | 0.7037 | 21.8013 | 0
2024-10-19 18:00 | 17.36 | 0.10556 | 17.2544 | 0
2024-10-19 19:00 | 14.355 | 0 | 14.355 | 0
2024-10-19 20:00 | 11.315 | 0 | 11.315 | 0
2024-10-19 21:00 | 9.425 | 0 | 9.425 | 0
2024-10-19 22:00 | 9.12 | 0 | 9.12 | 0
2024-10-19 23:00 | 8.735 | 0 | 8.735 | 0
2024-10-20 | 7.455 | 0 | 7.455 | 0
2024-10-20 01:00 | 8.44 | 0 | 8.44 | 0
2024-10-20 02:00 | 10.835 | 0 | 10.835 | 0
2024-10-20 03:00 | 11.095 | 0 | 11.095 | 0
2024-10-20 04:00 | 11.095 | 0 | 11.095 | 0
2024-10-20 05:00 | 9.04 | 0 | 9.04 | 0
2024-10-20 06:00 | 8.26 | 0 | 8.26 | 0
2024-10-20 07:00 | 9.81 | 0 | 9.81 | 0
2024-10-20 08:00 | 16.825 | 0.00092593 | 16.8241 | 0
2024-10-20 09:00 | 20.645 | 0.069444 | 20.5756 | 0
2024-10-20 10:00 | 21.48 | 0.49167 | 20.9883 | 0
2024-10-20 11:00 | 20 | 0.59444 | 19.4056 | 0
2024-10-20 12:00 | 21.2 | 0.98241 | 20.2176 | 0
2024-10-20 13:00 | 19.215 | 0.72037 | 18.4946 | 0
2024-10-20 14:00 | 21.825 | 1.4074 | 20.4176 | 0
2024-10-20 15:00 | 21.185 | 0.79074 | 20.3943 | 0
2024-10-20 16:00 | 22.005 | 0.25278 | 21.7522 | 0
2024-10-20 17:00 | 22.72 | 0.13796 | 22.582 | 0
2024-10-20 18:00 | 17.885 | 0.022222 | 17.8628 | 0
2024-10-20 19:00 | 14.845 | 0 | 14.845 | 0
2024-10-20 20:00 | 12.295 | 0 | 12.295 | 0
2024-10-20 21:00 | 9.905 | 0 | 9.905 | 0
2024-10-20 22:00 | 10.44 | 0 | 10.44 | 0
2024-10-20 23:00 | 8.58 | 0 | 8.58 | 0
2024-10-21 | 8.335 | 0 | 8.335 | 0
2024-10-21 01:00 | 8.66 | 0 | 8.66 | 0
2024-10-21 02:00 | 7.96 | 0 | 7.96 | 0
2024-10-21 03:00 | 8.21 | 0 | 8.21 | 0
2024-10-21 04:00 | 7.17 | 0 | 7.17 | 0
2024-10-21 05:00 | 6.82 | 0 | 6.82 | 0
2024-10-21 06:00 | 9.22 | 0 | 9.22 | 0
2024-10-21 07:00 | 12.76 | 0 | 12.76 | 0
2024-10-21 08:00 | 18.545 | 0 | 18.545 | 0
2024-10-21 09:00 | 19.385 | 0.10741 | 19.2776 | 0
2024-10-21 10:00 | 18.945 | 0.99352 | 17.9515 | 0
2024-10-21 11:00 | 19.38 | 0.89352 | 18.4865 | 0
2024-10-21 12:00 | 21.48 | 2.3111 | 19.1689 | 0
2024-10-21 13:00 | 21.515 | 3.0694 | 18.4456 | 0
2024-10-21 14:00 | 20.305 | 1.4083 | 18.8967 | 0
2024-10-21 15:00 | 20.36 | 0.73241 | 19.6276 | 0
2024-10-21 16:00 | 21.265 | 0.55185 | 20.7131 | 0
2024-10-21 17:00 | 19.78 | 0.31481 | 19.4652 | 0
2024-10-21 18:00 | 24.445 | 0.12778 | 24.3172 | 0
2024-10-21 19:00 | 20.45 | 0 | 20.45 | 0
2024-10-21 20:00 | 15.89 | 0 | 15.89 | 0
2024-10-21 21:00 | 13.83 | 0 | 13.83 | 0
2024-10-21 22:00 | 12.58 | 0 | 12.58 | 0
2024-10-21 23:00 | 11.825 | 0 | 11.825 | 0
2024-10-22 | 13.275 | 0 | 13.275 | 0
2024-10-22 01:00 | 12.15 | 0 | 12.15 | 0
2024-10-22 02:00 | 11.965 | 0 | 11.965 | 0
2024-10-22 03:00 | 15.825 | 0 | 15.825 | 0
2024-10-22 04:00 | 12.955 | 0 | 12.955 | 0
2024-10-22 05:00 | 11.545 | 0 | 11.545 | 0
2024-10-22 06:00 | 13.345 | 0 | 13.345 | 0
2024-10-22 07:00 | 14.715 | 0 | 14.715 | 0
2024-10-22 08:00 | 18.16 | 0 | 18.16 | 0
2024-10-22 09:00 | 18.325 | 0.12037 | 18.2046 | 0
2024-10-22 10:00 | 17.975 | 0.56296 | 17.412 | 0
2024-10-22 11:00 | 18.165 | 0.94444 | 17.2206 | 0
2024-10-22 12:00 | 17.615 | 2.675 | 14.94 | 0
2024-10-22 13:00 | 17.89 | 1.5417 | 16.3483 | 0
2024-10-22 14:00 | 18.29 | 2.0676 | 16.2224 | 0
2024-10-22 15:00 | 19.385 | 1.8972 | 17.4878 | 0
2024-10-22 16:00 | 19.11 | 1.3324 | 17.7776 | 0
2024-10-22 17:00 | 23.64 | 0.56111 | 23.0789 | 0
2024-10-22 18:00 | 28.565 | 0.19259 | 28.3724 | 0
2024-10-22 19:00 | 14.715 | 0 | 14.715 | 0
2024-10-22 20:00 | 13.3 | 0 | 13.3 | 0
2024-10-22 21:00 | 13.285 | 0 | 13.285 | 0
2024-10-22 22:00 | 9.805 | 0 | 9.805 | 0
2024-10-22 23:00 | 7.925 | 0 | 7.925 | 0
2024-10-23 | 9.83 | 0 | 9.83 | 0
2024-10-23 01:00 | 8.47 | 0 | 8.47 | 0
2024-10-23 02:00 | 6.665 | 0 | 6.665 | 0
2024-10-23 03:00 | 7.04 | 0 | 7.04 | 0
2024-10-23 04:00 | 7.705 | 0 | 7.705 | 0
2024-10-23 05:00 | 7.66 | 0 | 7.66 | 0
2024-10-23 06:00 | 10.815 | 0 | 10.815 | 0
2024-10-23 07:00 | 15.24 | 0 | 15.24 | 0
2024-10-23 08:00 | 14.96 | 0.00092593 | 14.9591 | 0
2024-10-23 09:00 | 18.765 | 0.425 | 18.34 | 0
2024-10-23 10:00 | 19.82 | 1.4611 | 18.3589 | 0
2024-10-23 11:00 | 21.18 | 1.6056 | 19.5744 | 0
2024-10-23 12:00 | 21.765 | 1.1796 | 20.5854 | 0
2024-10-23 13:00 | 18.97 | 0.86019 | 18.1098 | 0
2024-10-23 14:00 | 20.125 | 0.76111 | 19.3639 | 0
2024-10-23 15:00 | 20.1 | 0.56852 | 19.5315 | 0
2024-10-23 16:00 | 21.01 | 0.45648 | 20.5535 | 0
2024-10-23 17:00 | 20.525 | 0.12222 | 20.4028 | 0
2024-10-23 18:00 | 23.97 | 0.0083333 | 23.9617 | 0
2024-10-23 19:00 | 14.67 | 0 | 14.67 | 0
2024-10-23 20:00 | 12.95 | 0 | 12.95 | 0
2024-10-23 21:00 | 9.755 | 0 | 9.755 | 0
2024-10-23 22:00 | 9.515 | 0 | 9.515 | 0
2024-10-23 23:00 | 7.54 | 0 | 7.54 | 0
2024-10-24 | 7.21 | 0 | 7.21 | 0
2024-10-24 01:00 | 9.39 | 0 | 9.39 | 0
2024-10-24 02:00 | 9.635 | 0 | 9.635 | 0
2024-10-24 03:00 | 9.49 | 0 | 9.49 | 0
2024-10-24 04:00 | 9.265 | 0 | 9.265 | 0
2024-10-24 05:00 | 8.155 | 0 | 8.155 | 0
2024-10-24 06:00 | 9.635 | 0 | 9.635 | 0
2024-10-24 07:00 | 11.755 | 0 | 11.755 | 0
2024-10-24 08:00 | 20.78 | 0 | 20.78 | 0
2024-10-24 09:00 | 18.75 | 0.36574 | 18.3843 | 0
2024-10-24 10:00 | 18.155 | 0.93056 | 17.2244 | 0
2024-10-24 11:00 | 19.03 | 2.4472 | 16.5828 | 0
2024-10-24 12:00 | 17.275 | 3.1546 | 14.1204 | 0
2024-10-24 13:00 | 17.93 | 2.8806 | 15.0494 | 0
2024-10-24 14:00 | 17.995 | 2.6028 | 15.3922 | 0
2024-10-24 15:00 | 18.785 | 1.8741 | 16.9109 | 0
2024-10-24 16:00 | 19.09 | 2.6176 | 16.4724 | 0
2024-10-24 17:00 | 22.955 | 1.6102 | 21.3448 | 0
2024-10-24 18:00 | 23.205 | 0.23796 | 22.967 | 0
2024-10-24 19:00 | 16.675 | 0 | 16.675 | 0
2024-10-24 20:00 | 12.775 | 0 | 12.775 | 0
2024-10-24 21:00 | 10.385 | 0 | 10.385 | 0
2024-10-24 22:00 | 12.77 | 0 | 12.77 | 0
2024-10-24 23:00 | 13.805 | 0 | 13.805 | 0
2024-10-25 | 11.125 | 0 | 11.125 | 0
2024-10-25 01:00 | 9.18 | 0 | 9.18 | 0
2024-10-25 02:00 | 7.9 | 0 | 7.9 | 0
2024-10-25 03:00 | 7.385 | 0 | 7.385 | 0
2024-10-25 04:00 | 7.6 | 0 | 7.6 | 0
2024-10-25 05:00 | 8.01 | 0 | 8.01 | 0
2024-10-25 06:00 | 9.2 | 0 | 9.2 | 0
2024-10-25 07:00 | 13.375 | 0 | 13.375 | 0
2024-10-25 08:00 | 20.435 | 0 | 20.435 | 0
2024-10-25 09:00 | 20.085 | 0.048148 | 20.0369 | 0
2024-10-25 10:00 | 18.925 | 0.21111 | 18.7139 | 0
2024-10-25 11:00 | 20.63 | 0.34815 | 20.2819 | 0
2024-10-25 12:00 | 20.69 | 0.3787 | 20.3113 | 0
2024-10-25 13:00 | 18.645 | 0.47778 | 18.1672 | 0
2024-10-25 14:00 | 13.13 | 0.37593 | 12.7541 | 0
2024-10-25 15:00 | 13.52 | 0.37407 | 13.1459 | 0
2024-10-25 16:00 | 14.235 | 0.27222 | 13.9628 | 0
2024-10-25 17:00 | 15.455 | 0.10556 | 15.3494 | 0
2024-10-25 18:00 | 16.005 | 0.010185 | 15.9948 | 0
2024-10-25 19:00 | 14.34 | 0 | 14.34 | 0
2024-10-25 20:00 | 10.84 | 0 | 10.84 | 0
2024-10-25 21:00 | 11.035 | 0 | 11.035 | 0
2024-10-25 22:00 | 10.755 | 0 | 10.755 | 0
2024-10-25 23:00 | 10.52 | 0 | 10.52 | 0
2024-10-26 | 11.18 | 0 | 11.18 | 0
2024-10-26 01:00 | 11.48 | 0 | 11.48 | 0
2024-10-26 02:00 | 12.27 | 0 | 12.27 | 0
2024-10-26 03:00 | 10.295 | 0 | 10.295 | 0
2024-10-26 04:00 | 9.305 | 0 | 9.305 | 0
2024-10-26 05:00 | 10.13 | 0 | 10.13 | 0
2024-10-26 06:00 | 8.505 | 0 | 8.505 | 0
2024-10-26 07:00 | 11.4 | 0 | 11.4 | 0
2024-10-26 08:00 | 12.805 | 0.1787 | 12.6263 | 0
2024-10-26 09:00 | 13.365 | 2.2611 | 11.1039 | 0
2024-10-26 10:00 | 20.215 | 4.212 | 16.003 | 0
2024-10-26 11:00 | 23.575 | 4.4343 | 19.1407 | 0
2024-10-26 12:00 | 24.635 | 3.8472 | 20.7878 | 0
2024-10-26 13:00 | 20.15 | 4.1898 | 15.9602 | 0
2024-10-26 14:00 | 20.195 | 5.65 | 14.545 | 0
2024-10-26 15:00 | 23.215 | 2.2324 | 20.9826 | 0
2024-10-26 16:00 | 20.44 | 1.0241 | 19.4159 | 0
2024-10-26 17:00 | 23.48 | 0.375 | 23.105 | 0
2024-10-26 18:00 | 18.475 | 0 | 18.475 | 0
2024-10-26 19:00 | 14.65 | 0 | 14.65 | 0
2024-10-26 20:00 | 12.455 | 0 | 12.455 | 0
2024-10-26 21:00 | 10.245 | 0 | 10.245 | 0
2024-10-26 22:00 | 10 | 0 | 10 | 0
2024-10-26 23:00 | 9.75 | 0 | 9.75 | 0
2024-10-27 | 11.26 | 0 | 11.26 | 0
2024-10-27 01:00 | 12.935 | 0 | 12.935 | 0
2024-10-27 02:00 | 19.66 | 0 | 19.66 | 0
2024-10-27 03:00 | 8.46 | 0 | 8.46 | 0
2024-10-27 04:00 | 7.975 | 0 | 7.975 | 0
2024-10-27 05:00 | 9.52 | 0 | 9.52 | 0
2024-10-27 06:00 | 7.045 | 0 | 7.045 | 0
2024-10-27 07:00 | 11.755 | 0 | 11.755 | 0
2024-10-27 08:00 | 16.25 | 0.3 | 15.95 | 0
2024-10-27 09:00 | 22.11 | 2.5889 | 19.5211 | 0
2024-10-27 10:00 | 24.395 | 5.2796 | 19.1154 | 0
2024-10-27 11:00 | 21.86 | 6.7769 | 15.0831 | 0
2024-10-27 12:00 | 23.82 | 6.4361 | 17.3839 | 0
2024-10-27 13:00 | 24.835 | 5.6287 | 19.2063 | 0
2024-10-27 14:00 | 26.1 | 3.9713 | 22.1287 | 0
2024-10-27 15:00 | 23.085 | 2.437 | 20.648 | 0
2024-10-27 16:00 | 24.72 | 0.25093 | 24.4691 | 0
2024-10-27 17:00 | 26.43 | 0.11944 | 26.3106 | 0
2024-10-27 18:00 | 18.95 | 0 | 18.95 | 0
2024-10-27 19:00 | 14.35 | 0 | 14.35 | 0
2024-10-27 20:00 | 12.235 | 0 | 12.235 | 0
2024-10-27 21:00 | 11.015 | 0 | 11.015 | 0
2024-10-27 22:00 | 12.65 | 0 | 12.65 | 0
2024-10-27 23:00 | 10.76 | 0 | 10.76 | 0
2024-10-28 | 11.895 | 0 | 11.895 | 0
2024-10-28 01:00 | 12.775 | 0 | 12.775 | 0
2024-10-28 02:00 | 11.375 | 0 | 11.375 | 0
2024-10-28 03:00 | 9.78 | 0 | 9.78 | 0
2024-10-28 04:00 | 10.255 | 0 | 10.255 | 0
2024-10-28 05:00 | 9.815 | 0 | 9.815 | 0
2024-10-28 06:00 | 11.615 | 0 | 11.615 | 0
2024-10-28 07:00 | 11.82 | 0 | 11.82 | 0
2024-10-28 08:00 | 19.26 | 0.29815 | 18.9619 | 0
2024-10-28 09:00 | 18.41 | 2.6463 | 15.7637 | 0
2024-10-28 10:00 | 20.51 | 5.4324 | 15.0776 | 0
2024-10-28 11:00 | 19.68 | 7.3491 | 12.3309 | 0
2024-10-28 12:00 | 18.525 | 8.2944 | 10.2306 | 0
2024-10-28 13:00 | 18.74 | 8.2019 | 10.5381 | 0
2024-10-28 14:00 | 19.085 | 6.9806 | 12.1044 | 0
2024-10-28 15:00 | 20.81 | 4.788 | 16.022 | 0
2024-10-28 16:00 | 20.15 | 1.6778 | 18.4722 | 0
2024-10-28 17:00 | 24.295 | 0.13333 | 24.1617 | 0
2024-10-28 18:00 | 27.69 | 0 | 27.69 | 0
2024-10-28 19:00 | 18.79 | 0 | 18.79 | 0
2024-10-28 20:00 | 13.52 | 0 | 13.52 | 0
2024-10-28 21:00 | 10.905 | 0 | 10.905 | 0
2024-10-28 22:00 | 11.015 | 0 | 11.015 | 0
2024-10-28 23:00 | 9.395 | 0 | 9.395 | 0
2024-10-29 | 11.775 | 0 | 11.775 | 0
2024-10-29 01:00 | 8.025 | 0 | 8.025 | 0
2024-10-29 02:00 | 7.655 | 0 | 7.655 | 0
2024-10-29 03:00 | 8.455 | 0 | 8.455 | 0
2024-10-29 04:00 | 6.425 | 0 | 6.425 | 0
2024-10-29 05:00 | 7.755 | 0 | 7.755 | 0
2024-10-29 06:00 | 9.045 | 0 | 9.045 | 0
2024-10-29 07:00 | 13 | 0 | 13 | 0
2024-10-29 08:00 | 14.545 | 0.27315 | 14.2719 | 0
2024-10-29 09:00 | 19.65 | 2.3852 | 17.2648 | 0
2024-10-29 10:00 | 19.515 | 5.2352 | 14.2798 | 0
2024-10-29 11:00 | 18.095 | 7.1185 | 10.9765 | 0
2024-10-29 12:00 | 18.825 | 7.9472 | 10.8778 | 0
2024-10-29 13:00 | 19.75 | 7.3972 | 12.3528 | 0
2024-10-29 14:00 | 22.39 | 5.3352 | 17.0548 | 0
2024-10-29 15:00 | 19.765 | 3.9037 | 15.8613 | 0
2024-10-29 16:00 | 21.115 | 1.55 | 19.565 | 0
2024-10-29 17:00 | 26.515 | 0.13796 | 26.377 | 0
2024-10-29 18:00 | 25.455 | 0 | 25.455 | 0
2024-10-29 19:00 | 17.385 | 0 | 17.385 | 0
2024-10-29 20:00 | 11.415 | 0 | 11.415 | 0
2024-10-29 21:00 | 10.69 | 0 | 10.69 | 0
2024-10-29 22:00 | 9.62 | 0 | 9.62 | 0
2024-10-29 23:00 | 7.775 | 0 | 7.775 | 0
2024-10-30 | 8.555 | 0 | 8.555 | 0
2024-10-30 01:00 | 9.08 | 0 | 9.08 | 0
2024-10-30 02:00 | 9.11 | 0 | 9.11 | 0
2024-10-30 03:00 | 7.94 | 0 | 7.94 | 0
2024-10-30 04:00 | 7.455 | 0 | 7.455 | 0
2024-10-30 05:00 | 8.16 | 0 | 8.16 | 0
2024-10-30 06:00 | 9.16 | 0 | 9.16 | 0
2024-10-30 07:00 | 13.32 | 0 | 13.32 | 0
2024-10-30 08:00 | 18.975 | 0.21111 | 18.7639 | 0
2024-10-30 09:00 | 18.6 | 0.81389 | 17.7861 | 0
2024-10-30 10:00 | 19.94 | 1.8204 | 18.1196 | 0
2024-10-30 11:00 | 19.92 | 2.7019 | 17.2181 | 0
2024-10-30 12:00 | 22.525 | 4.162 | 18.363 | 0
2024-10-30 13:00 | 21.59 | 3.7222 | 17.8678 | 0
2024-10-30 14:00 | 21.29 | 1.0907 | 20.1993 | 0
2024-10-30 15:00 | 19.525 | 1.2917 | 18.2333 | 0
2024-10-30 16:00 | 20.765 | 0.97222 | 19.7928 | 0
2024-10-30 17:00 | 23.94 | 0.092593 | 23.8474 | 0
2024-10-30 18:00 | 26.605 | 0 | 26.605 | 0
2024-10-30 19:00 | 15.98 | 0 | 15.98 | 0
2024-10-30 20:00 | 13.045 | 0 | 13.045 | 0
2024-10-30 21:00 | 14.975 | 0 | 14.975 | 0
2024-10-30 22:00 | 15.285 | 0 | 15.285 | 0
2024-10-30 23:00 | 14.71 | 0 | 14.71 | 0
2024-10-31 | 8.135 | 0 | 8.135 | 0
2024-10-31 01:00 | 10.16 | 0 | 10.16 | 0
2024-10-31 02:00 | 9.485 | 0 | 9.485 | 0
2024-10-31 03:00 | 7.84 | 0 | 7.84 | 0
2024-10-31 04:00 | 8.82 | 0 | 8.82 | 0
2024-10-31 05:00 | 8.45 | 0 | 8.45 | 0
2024-10-31 06:00 | 12.545 | 0 | 12.545 | 0
2024-10-31 07:00 | 13.065 | 0 | 13.065 | 0
2024-10-31 08:00 | 18.43 | 0.25278 | 18.1772 | 0
2024-10-31 09:00 | 20.6 | 1.3269 | 19.2731 | 0
2024-10-31 10:00 | 20.445 | 2.7213 | 17.7237 | 0
2024-10-31 11:00 | 19.82 | 4.2731 | 15.5469 | 0
2024-10-31 12:00 | 21.035 | 3.612 | 17.423 | 0
2024-10-31 13:00 | 23.71 | 4.1241 | 19.5859 | 0
2024-10-31 14:00 | 20.46 | 3.4009 | 17.0591 | 0
2024-10-31 15:00 | 21.13 | 1.888 | 19.242 | 0
2024-10-31 16:00 | 22.35 | 0.60556 | 21.7444 | 0
2024-10-31 17:00 | 26.57 | 0.039815 | 26.5302 | 0
2024-10-31 18:00 | 27.47 | 0 | 27.47 | 0
2024-10-31 19:00 | 19.14 | 0 | 19.14 | 0
2024-10-31 20:00 | 18.015 | 0 | 18.015 | 0
2024-10-31 21:00 | 14.09 | 0 | 14.09 | 0
2024-10-31 22:00 | 17.715 | 0 | 17.715 | 0
2024-10-31 23:00 | 15.465 | 0 | 15.465 | 0
2024-11-01 | 12.82 | 0 | 12.82 | 0
2024-11-01 01:00 | 12.74 | 0 | 12.74 | 0
2024-11-01 02:00 | 13.53 | 0 | 13.53 | 0
2024-11-01 03:00 | 17.5 | 0 | 17.5 | 0
2024-11-01 04:00 | 16.405 | 0 | 16.405 | 0
2024-11-01 05:00 | 14.84 | 0 | 14.84 | 0
2024-11-01 06:00 | 12.25 | 0 | 12.25 | 0
2024-11-01 07:00 | 12.55 | 0 | 12.55 | 0
2024-11-01 08:00 | 14.74 | 0.037037 | 14.703 | 0
2024-11-01 09:00 | 18.525 | 0.15648 | 18.3685 | 0
2024-11-01 10:00 | 19.03 | 0.23426 | 18.7957 | 0
2024-11-01 11:00 | 19.03 | 0.45463 | 18.5754 | 0
2024-11-01 12:00 | 21.225 | 0.65185 | 20.5731 | 0
2024-11-01 13:00 | 21.325 | 0.59722 | 20.7278 | 0
2024-11-01 14:00 | 22.135 | 0.41019 | 21.7248 | 0
2024-11-01 15:00 | 21.97 | 0.23519 | 21.7348 | 0
2024-11-01 16:00 | 22.69 | 0.11389 | 22.5761 | 0
2024-11-01 17:00 | 26.68 | 0.013889 | 26.6661 | 0
2024-11-01 18:00 | 24.29 | 0 | 24.29 | 0
2024-11-01 19:00 | 15.925 | 0 | 15.925 | 0
2024-11-01 20:00 | 12.465 | 0 | 12.465 | 0
2024-11-01 21:00 | 14.45 | 0 | 14.45 | 0
2024-11-01 22:00 | 12.535 | 0 | 12.535 | 0
2024-11-01 23:00 | 12.46 | 0 | 12.46 | 0
2024-11-02 | 13.035 | 0 | 13.035 | 0
2024-11-02 01:00 | 11.915 | 0 | 11.915 | 0
2024-11-02 02:00 | 12.635 | 0 | 12.635 | 0
2024-11-02 03:00 | 9.58 | 0 | 9.58 | 0
2024-11-02 04:00 | 9.45 | 0 | 9.45 | 0
2024-11-02 05:00 | 12.585 | 0 | 12.585 | 0
2024-11-02 06:00 | 11.745 | 0 | 11.745 | 0
2024-11-02 07:00 | 17.59 | 0 | 17.59 | 0
2024-11-02 08:00 | 19.075 | 0.02963 | 19.0454 | 0
2024-11-02 09:00 | 23.5 | 0.48241 | 23.0176 | 0
2024-11-02 10:00 | 25.07 | 1.1278 | 23.9422 | 0
2024-11-02 11:00 | 26.53 | 2.0287 | 24.5013 | 0
2024-11-02 12:00 | 27.23 | 1.8231 | 25.4069 | 0
2024-11-02 13:00 | 24.63 | 2.8843 | 21.7457 | 0
2024-11-02 14:00 | 25.59 | 1.887 | 23.703 | 0
2024-11-02 15:00 | 21.775 | 1.5556 | 20.2194 | 0
2024-11-02 16:00 | 23.685 | 0.58704 | 23.098 | 0
2024-11-02 17:00 | 26.77 | 0.042593 | 26.7274 | 0
2024-11-02 18:00 | 18.59 | 0 | 18.59 | 0
2024-11-02 19:00 | 16.64 | 0 | 16.64 | 0
2024-11-02 20:00 | 11.875 | 0 | 11.875 | 0
2024-11-02 21:00 | 13.825 | 0 | 13.825 | 0
2024-11-02 22:00 | 14.24 | 0 | 14.24 | 0
2024-11-02 23:00 | 14.275 | 0 | 14.275 | 0
2024-11-03 | 15.425 | 0 | 15.425 | 0
2024-11-03 01:00 | 11.105 | 0 | 11.105 | 0
2024-11-03 02:00 | 12.13 | 0 | 12.13 | 0
2024-11-03 03:00 | 14.265 | 0 | 14.265 | 0
2024-11-03 04:00 | 12.265 | 0 | 12.265 | 0
2024-11-03 05:00 | 10.015 | 0 | 10.015 | 0
2024-11-03 06:00 | 9.955 | 0 | 9.955 | 0
2024-11-03 07:00 | 12.1 | 0 | 12.1 | 0
2024-11-03 08:00 | 17.27 | 0.014815 | 17.2552 | 0
2024-11-03 09:00 | 21.06 | 0.47315 | 20.5869 | 0
2024-11-03 10:00 | 24.445 | 1.1167 | 23.3283 | 0
2024-11-03 11:00 | 22.62 | 0.91019 | 21.7098 | 0
2024-11-03 12:00 | 23.585 | 0.60648 | 22.9785 | 0
2024-11-03 13:00 | 22.845 | 0.71204 | 22.133 | 0
2024-11-03 14:00 | 26.525 | 0.82593 | 25.6991 | 0
2024-11-03 15:00 | 22.805 | 0.28981 | 22.5152 | 0
2024-11-03 16:00 | 23.35 | 0.044444 | 23.3056 | 0
2024-11-03 17:00 | 28.45 | 0 | 28.45 | 0
2024-11-03 18:00 | 20.07 | 0 | 20.07 | 0
2024-11-03 19:00 | 17.565 | 0 | 17.565 | 0
2024-11-03 20:00 | 13.83 | 0 | 13.83 | 0
2024-11-03 21:00 | 16.785 | 0 | 16.785 | 0
2024-11-03 22:00 | 14.995 | 0 | 14.995 | 0
2024-11-03 23:00 | 11.445 | 0 | 11.445 | 0
2024-11-04 | 11.75 | 0 | 11.75 | 0
2024-11-04 01:00 | 8.945 | 0 | 8.945 | 0
2024-11-04 02:00 | 8.145 | 0 | 8.145 | 0
2024-11-04 03:00 | 8.24 | 0 | 8.24 | 0
2024-11-04 04:00 | 8.1 | 0 | 8.1 | 0
2024-11-04 05:00 | 7.515 | 0 | 7.515 | 0
2024-11-04 06:00 | 8.705 | 0 | 8.705 | 0
2024-11-04 07:00 | 13.19 | 0 | 13.19 | 0
2024-11-04 08:00 | 20.62 | 0.0037037 | 20.6163 | 0
2024-11-04 09:00 | 21.1 | 0.16574 | 20.9343 | 0
2024-11-04 10:00 | 19.395 | 0.51204 | 18.883 | 0
2024-11-04 11:00 | 19.805 | 1.0444 | 18.7606 | 0
2024-11-04 12:00 | 18.88 | 1.287 | 17.593 | 0
2024-11-04 13:00 | 19.27 | 1.4435 | 17.8265 | 0
2024-11-04 14:00 | 20.115 | 1.0333 | 19.0817 | 0
2024-11-04 15:00 | 20.68 | 0.57778 | 20.1022 | 0
2024-11-04 16:00 | 24.485 | 0.25833 | 24.2267 | 0
2024-11-04 17:00 | 26.805 | 0.0092593 | 26.7957 | 0
2024-11-04 18:00 | 25.645 | 0 | 25.645 | 0
2024-11-04 19:00 | 17.175 | 0 | 17.175 | 0
2024-11-04 20:00 | 13.01 | 0 | 13.01 | 0
2024-11-04 21:00 | 11.42 | 0 | 11.42 | 0
2024-11-04 22:00 | 12.715 | 0 | 12.715 | 0
2024-11-04 23:00 | 9.47 | 0 | 9.47 | 0
2024-11-05 | 11.305 | 0 | 11.305 | 0
2024-11-05 01:00 | 11.63 | 0 | 11.63 | 0
2024-11-05 02:00 | 9.485 | 0 | 9.485 | 0
2024-11-05 03:00 | 9.765 | 0 | 9.765 | 0
2024-11-05 04:00 | 8.775 | 0 | 8.775 | 0
2024-11-05 05:00 | 10.835 | 0 | 10.835 | 0
2024-11-05 06:00 | 9.855 | 0 | 9.855 | 0
2024-11-05 07:00 | 13.03 | 0 | 13.03 | 0
2024-11-05 08:00 | 14.73 | 0.060185 | 14.6698 | 0
2024-11-05 09:00 | 20.225 | 0.66759 | 19.5574 | 0
2024-11-05 10:00 | 19.755 | 1.1954 | 18.5596 | 0
2024-11-05 11:00 | 19.75 | 1.9037 | 17.8463 | 0
2024-11-05 12:00 | 20.17 | 2.55 | 17.62 | 0
2024-11-05 13:00 | 20.96 | 4.862 | 16.098 | 0
2024-11-05 14:00 | 21.905 | 2.1593 | 19.7457 | 0
2024-11-05 15:00 | 21.975 | 0.91574 | 21.0593 | 0
2024-11-05 16:00 | 23.535 | 0.21204 | 23.323 | 0
2024-11-05 17:00 | 26.39 | 0.0092593 | 26.3807 | 0
2024-11-05 18:00 | 22.575 | 0 | 22.575 | 0
2024-11-05 19:00 | 19.355 | 0 | 19.355 | 0
2024-11-05 20:00 | 14.77 | 0 | 14.77 | 0
2024-11-05 21:00 | 14.475 | 0 | 14.475 | 0
2024-11-05 22:00 | 12.365 | 0 | 12.365 | 0
2024-11-05 23:00 | 9.99 | 0 | 9.99 | 0
2024-11-06 | 12.945 | 0 | 12.945 | 0
2024-11-06 01:00 | 12.835 | 0 | 12.835 | 0
2024-11-06 02:00 | 14.385 | 0 | 14.385 | 0
2024-11-06 03:00 | 13.07 | 0 | 13.07 | 0
2024-11-06 04:00 | 11.725 | 0 | 11.725 | 0
2024-11-06 05:00 | 12.055 | 0 | 12.055 | 0
2024-11-06 06:00 | 12.98 | 0 | 12.98 | 0
2024-11-06 07:00 | 13.275 | 0 | 13.275 | 0
2024-11-06 08:00 | 15.585 | 0.044444 | 15.5406 | 0
2024-11-06 09:00 | 19.075 | 0.4463 | 18.6287 | 0
2024-11-06 10:00 | 20.77 | 1.6028 | 19.1672 | 0
2024-11-06 11:00 | 20.78 | 1.7806 | 18.9994 | 0
2024-11-06 12:00 | 20.55 | 1.7824 | 18.7676 | 0
2024-11-06 13:00 | 20.65 | 1.7991 | 18.8509 | 0
2024-11-06 14:00 | 19.825 | 1.5676 | 18.2574 | 0
2024-11-06 15:00 | 20.875 | 0.88889 | 19.9861 | 0
2024-11-06 16:00 | 22.925 | 0.2037 | 22.7213 | 0
2024-11-06 17:00 | 25.065 | 0.0055556 | 25.0594 | 0
2024-11-06 18:00 | 27.76 | 0 | 27.76 | 0
2024-11-06 19:00 | 26.77 | 0 | 26.77 | 0
2024-11-06 20:00 | 24.315 | 0 | 24.315 | 0
2024-11-06 21:00 | 22.98 | 0 | 22.98 | 0
2024-11-06 22:00 | 21.435 | 0 | 21.435 | 0
2024-11-06 23:00 | 20.1 | 0 | 20.1 | 0
2024-11-07 | 19.88 | 0 | 19.88 | 0
2024-11-07 01:00 | 20.585 | 0 | 20.585 | 0
2024-11-07 02:00 | 17.865 | 0 | 17.865 | 0
2024-11-07 03:00 | 14.695 | 0 | 14.695 | 0
2024-11-07 04:00 | 12.32 | 0 | 12.32 | 0
2024-11-07 05:00 | 13.375 | 0 | 13.375 | 0
2024-11-07 06:00 | 12.265 | 0 | 12.265 | 0
2024-11-07 07:00 | 13.355 | 0 | 13.355 | 0
2024-11-07 08:00 | 18.265 | 0.050926 | 18.2141 | 0
2024-11-07 09:00 | 21.49 | 1.0667 | 20.4233 | 0
2024-11-07 10:00 | 22.895 | 1.012 | 21.883 | 0
2024-11-07 11:00 | 24.1 | 1.412 | 22.688 | 0
2024-11-07 12:00 | 20.82 | 3.1352 | 17.6848 | 0
2024-11-07 13:00 | 23.705 | 2.6148 | 21.0902 | 0
2024-11-07 14:00 | 22.885 | 3.2991 | 19.5859 | 0
2024-11-07 15:00 | 23.19 | 1.8731 | 21.3169 | 0
2024-11-07 16:00 | 23.67 | 0.48426 | 23.1857 | 0
2024-11-07 17:00 | 25.665 | 0.022222 | 25.6428 | 0
2024-11-07 18:00 | 25.49 | 0 | 25.49 | 0
2024-11-07 19:00 | 19.135 | 0 | 19.135 | 0
2024-11-07 20:00 | 14.85 | 0 | 14.85 | 0
2024-11-07 21:00 | 11.615 | 0 | 11.615 | 0
2024-11-07 22:00 | 11.215 | 0 | 11.215 | 0
2024-11-07 23:00 | 12.715 | 0 | 12.715 | 0
2024-11-08 | 15.92 | 0 | 15.92 | 0
2024-11-08 01:00 | 16.02 | 0 | 16.02 | 0
2024-11-08 02:00 | 10.78 | 0 | 10.78 | 0
2024-11-08 03:00 | 10.64 | 0 | 10.64 | 0
2024-11-08 04:00 | 10.31 | 0 | 10.31 | 0
2024-11-08 05:00 | 8.935 | 0 | 8.935 | 0
2024-11-08 06:00 | 11.75 | 0 | 11.75 | 0
2024-11-08 07:00 | 14.255 | 0 | 14.255 | 0
2024-11-08 08:00 | 17.575 | 0.019444 | 17.5556 | 0
2024-11-08 09:00 | 18.825 | 0.18148 | 18.6435 | 0
2024-11-08 10:00 | 20.325 | 0.84352 | 19.4815 | 0
2024-11-08 11:00 | 19.215 | 1.3065 | 17.9085 | 0
2024-11-08 12:00 | 20.895 | 1.4685 | 19.4265 | 0
2024-11-08 13:00 | 21.255 | 1.8185 | 19.4365 | 0
2024-11-08 14:00 | 24.795 | 0.67593 | 24.1191 | 0
2024-11-08 15:00 | 24.185 | 0.31204 | 23.873 | 0
2024-11-08 16:00 | 25.225 | 0.10185 | 25.1231 | 0
2024-11-08 17:00 | 24.475 | 0 | 24.475 | 0
2024-11-08 18:00 | 25.255 | 0 | 25.255 | 0
2024-11-08 19:00 | 17.515 | 0 | 17.515 | 0
2024-11-08 20:00 | 12.985 | 0 | 12.985 | 0
2024-11-08 21:00 | 14.3 | 0 | 14.3 | 0
2024-11-08 22:00 | 12.85 | 0 | 12.85 | 0
2024-11-08 23:00 | 10.98 | 0 | 10.98 | 0
2024-11-09 | 13.05 | 0 | 13.05 | 0
2024-11-09 01:00 | 12.46 | 0 | 12.46 | 0
2024-11-09 02:00 | 11.965 | 0 | 11.965 | 0
2024-11-09 03:00 | 12.8 | 0 | 12.8 | 0
2024-11-09 04:00 | 11.54 | 0 | 11.54 | 0
2024-11-09 05:00 | 12.325 | 0 | 12.325 | 0
2024-11-09 06:00 | 10.495 | 0 | 10.495 | 0
2024-11-09 07:00 | 13.12 | 0 | 13.12 | 0
2024-11-09 08:00 | 17.85 | 0.10833 | 17.7417 | 0
2024-11-09 09:00 | 21.9 | 1.0639 | 20.8361 | 0
2024-11-09 10:00 | 24.555 | 1.9639 | 22.5911 | 0
2024-11-09 11:00 | 26.035 | 2.0139 | 24.0211 | 0
2024-11-09 12:00 | 27.685 | 1.6944 | 25.9906 | 0
2024-11-09 13:00 | 22.86 | 1.5056 | 21.3544 | 0
2024-11-09 14:00 | 24.495 | 1.6769 | 22.8181 | 0
2024-11-09 15:00 | 22.195 | 1.5435 | 20.6515 | 0
2024-11-09 16:00 | 25.755 | 0.42778 | 25.3272 | 0
2024-11-09 17:00 | 26.81 | 0.017593 | 26.7924 | 0
2024-11-09 18:00 | 18.6 | 0 | 18.6 | 0
2024-11-09 19:00 | 16.17 | 0 | 16.17 | 0
2024-11-09 20:00 | 14.765 | 0 | 14.765 | 0
2024-11-09 21:00 | 14.83 | 0 | 14.83 | 0
2024-11-09 22:00 | 14.49 | 0 | 14.49 | 0
2024-11-09 23:00 | 12.855 | 0 | 12.855 | 0
2024-11-10 | 12.835 | 0 | 12.835 | 0
2024-11-10 01:00 | 15.69 | 0 | 15.69 | 0
2024-11-10 02:00 | 19.64 | 0 | 19.64 | 0
2024-11-10 03:00 | 15.8 | 0 | 15.8 | 0
2024-11-10 04:00 | 11.265 | 0 | 11.265 | 0
2024-11-10 05:00 | 8.83 | 0 | 8.83 | 0
2024-11-10 06:00 | 10.625 | 0 | 10.625 | 0
2024-11-10 07:00 | 13.465 | 0 | 13.465 | 0
2024-11-10 08:00 | 19.19 | 0.017593 | 19.1724 | 0
2024-11-10 09:00 | 22.19 | 0.25093 | 21.9391 | 0
2024-11-10 10:00 | 24.83 | 0.61667 | 24.2133 | 0
2024-11-10 11:00 | 25.895 | 2.1778 | 23.7172 | 0
2024-11-10 12:00 | 28.68 | 4.6648 | 24.0152 | 0
2024-11-10 13:00 | 26.505 | 4.8602 | 21.6448 | 0
2024-11-10 14:00 | 25.23 | 4.3167 | 20.9133 | 0
2024-11-10 15:00 | 26.555 | 1.9509 | 24.6041 | 0
2024-11-10 16:00 | 28.245 | 0.65833 | 27.5867 | 0
2024-11-10 17:00 | 28.88 | 0.0083333 | 28.8717 | 0
2024-11-10 18:00 | 24.995 | 0 | 24.995 | 0
2024-11-10 19:00 | 18.6 | 0 | 18.6 | 0
2024-11-10 20:00 | 12.83 | 0 | 12.83 | 0
2024-11-10 21:00 | 13.825 | 0 | 13.825 | 0
2024-11-10 22:00 | 13.395 | 0 | 13.395 | 0
2024-11-10 23:00 | 13.24 | 0 | 13.24 | 0
2024-11-11 | 13.17 | 0 | 13.17 | 0
2024-11-11 01:00 | 12.995 | 0 | 12.995 | 0
2024-11-11 02:00 | 11.705 | 0 | 11.705 | 0
2024-11-11 03:00 | 10.82 | 0 | 10.82 | 0
2024-11-11 04:00 | 11.39 | 0 | 11.39 | 0
2024-11-11 05:00 | 10.045 | 0 | 10.045 | 0
2024-11-11 06:00 | 11.565 | 0 | 11.565 | 0
2024-11-11 07:00 | 13.515 | 0 | 13.515 | 0
2024-11-11 08:00 | 20.98 | 0 | 20.98 | 0
2024-11-11 09:00 | 20.58 | 0.055556 | 20.5244 | 0
2024-11-11 10:00 | 21.355 | 0.18704 | 21.168 | 0
2024-11-11 11:00 | 23.075 | 0.99444 | 22.0806 | 0
2024-11-11 12:00 | 25.11 | 2.763 | 22.347 | 0
2024-11-11 13:00 | 22.285 | 1.8861 | 20.3989 | 0
2024-11-11 14:00 | 23.71 | 1.1435 | 22.5665 | 0
2024-11-11 15:00 | 23.785 | 0.62778 | 23.1572 | 0
2024-11-11 16:00 | 28.345 | 0.15926 | 28.1857 | 0
2024-11-11 17:00 | 29.43 | 0 | 29.43 | 0
2024-11-11 18:00 | 29.215 | 0 | 29.215 | 0
2024-11-11 19:00 | 16.98 | 0 | 16.98 | 0
2024-11-11 20:00 | 13.82 | 0 | 13.82 | 0
2024-11-11 21:00 | 11.835 | 0 | 11.835 | 0
2024-11-11 22:00 | 11.62 | 0 | 11.62 | 0
2024-11-11 23:00 | 10.135 | 0 | 10.135 | 0
2024-11-12 | 12.595 | 0 | 12.595 | 0
2024-11-12 01:00 | 11.99 | 0 | 11.99 | 0
2024-11-12 02:00 | 12.665 | 0 | 12.665 | 0
2024-11-12 03:00 | 10.82 | 0 | 10.82 | 0
2024-11-12 04:00 | 11.44 | 0 | 11.44 | 0
2024-11-12 05:00 | 9.395 | 0 | 9.395 | 0
2024-11-12 06:00 | 11.62 | 0 | 11.62 | 0
2024-11-12 07:00 | 22.66 | 0 | 22.66 | 0
2024-11-12 08:00 | 23.14 | 0.0027778 | 23.1372 | 0
2024-11-12 09:00 | 20.855 | 0.44907 | 20.4059 | 0
2024-11-12 10:00 | 21.42 | 0.84907 | 20.5709 | 0
2024-11-12 11:00 | 21.72 | 2.6574 | 19.0626 | 0
2024-11-12 12:00 | 21.65 | 3.3102 | 18.3398 | 0
2024-11-12 13:00 | 24.435 | 2.188 | 22.247 | 0
2024-11-12 14:00 | 25.355 | 1.187 | 24.168 | 0
2024-11-12 15:00 | 24.19 | 0.81667 | 23.3733 | 0
2024-11-12 16:00 | 25.88 | 0.52407 | 25.3559 | 0
2024-11-12 17:00 | 30.22 | 0.018519 | 30.2015 | 0
2024-11-12 18:00 | 29.935 | 0 | 29.935 | 0
2024-11-12 19:00 | 22.99 | 0 | 22.99 | 0
2024-11-12 20:00 | 13.815 | 0 | 13.815 | 0
2024-11-12 21:00 | 13.62 | 0 | 13.62 | 0
2024-11-12 22:00 | 12.99 | 0 | 12.99 | 0
2024-11-12 23:00 | 13.27 | 0 | 13.27 | 0
2024-11-13 | 14.855 | 0 | 14.855 | 0
2024-11-13 01:00 | 14.39 | 0 | 14.39 | 0
2024-11-13 02:00 | 11.565 | 0 | 11.565 | 0
2024-11-13 03:00 | 10.565 | 0 | 10.565 | 0
2024-11-13 04:00 | 10.43 | 0 | 10.43 | 0
2024-11-13 05:00 | 9.155 | 0 | 9.155 | 0
2024-11-13 06:00 | 11.945 | 0 | 11.945 | 0
2024-11-13 07:00 | 15.81 | 0 | 15.81 | 0
2024-11-13 08:00 | 21.185 | 0.010185 | 21.1748 | 0
2024-11-13 09:00 | 20.875 | 0.45278 | 20.4222 | 0
2024-11-13 10:00 | 23.085 | 1.2759 | 21.8091 | 0
2024-11-13 11:00 | 23.52 | 1.6407 | 21.8793 | 0
2024-11-13 12:00 | 24.425 | 2.9444 | 21.4806 | 0
2024-11-13 13:00 | 23.55 | 5.6269 | 17.9231 | 0
2024-11-13 14:00 | 21.665 | 4.6139 | 17.0511 | 0
2024-11-13 15:00 | 21.64 | 2.3972 | 19.2428 | 0
2024-11-13 16:00 | 23.875 | 0.35463 | 23.5204 | 0
2024-11-13 17:00 | 27.395 | 0.0064815 | 27.3885 | 0
2024-11-13 18:00 | 28.97 | 0 | 28.97 | 0
2024-11-13 19:00 | 17.3 | 0 | 17.3 | 0
2024-11-13 20:00 | 13.04 | 0 | 13.04 | 0
2024-11-13 21:00 | 11.845 | 0 | 11.845 | 0
2024-11-13 22:00 | 12.715 | 0 | 12.715 | 0
2024-11-13 23:00 | 8.835 | 0 | 8.835 | 0
2024-11-14 | 13.33 | 0 | 13.33 | 0
2024-11-14 01:00 | 12.17 | 0 | 12.17 | 0
2024-11-14 02:00 | 10.91 | 0 | 10.91 | 0
2024-11-14 03:00 | 9.155 | 0 | 9.155 | 0
2024-11-14 04:00 | 10.305 | 0 | 10.305 | 0
2024-11-14 05:00 | 9.99 | 0 | 9.99 | 0
2024-11-14 06:00 | 10.49 | 0 | 10.49 | 0
2024-11-14 07:00 | 17.17 | 0 | 17.17 | 0
2024-11-14 08:00 | 21.3 | 0.025926 | 21.2741 | 0
2024-11-14 09:00 | 20.81 | 0.51944 | 20.2906 | 0
2024-11-14 10:00 | 20.02 | 0.82315 | 19.1969 | 0
2024-11-14 11:00 | 19.33 | 1.8167 | 17.5133 | 0
2024-11-14 12:00 | 20.285 | 2.0963 | 18.1887 | 0
2024-11-14 13:00 | 21.09 | 0.82685 | 20.2631 | 0
2024-11-14 14:00 | 20.535 | 0.5287 | 20.0063 | 0
2024-11-14 15:00 | 21.63 | 0.46852 | 21.1615 | 0
2024-11-14 16:00 | 23.565 | 0.12685 | 23.4381 | 0
2024-11-14 17:00 | 26.4 | 0 | 26.4 | 0
2024-11-14 18:00 | 26.98 | 0 | 26.98 | 0
2024-11-14 19:00 | 19.255 | 0 | 19.255 | 0
2024-11-14 20:00 | 14.905 | 0 | 14.905 | 0
2024-11-14 21:00 | 20.815 | 0 | 20.815 | 0
2024-11-14 22:00 | 18.36 | 0 | 18.36 | 0
2024-11-14 23:00 | 17.58 | 0 | 17.58 | 0
2024-11-15 | 19.395 | 0 | 19.395 | 0
2024-11-15 01:00 | 19.035 | 0 | 19.035 | 0
2024-11-15 02:00 | 18.405 | 0 | 18.405 | 0
2024-11-15 03:00 | 16.665 | 0 | 16.665 | 0
2024-11-15 04:00 | 16.125 | 0 | 16.125 | 0
2024-11-15 05:00 | 16.345 | 0 | 16.345 | 0
2024-11-15 06:00 | 15.91 | 0 | 15.91 | 0
2024-11-15 07:00 | 16.65 | 0 | 16.65 | 0
2024-11-15 08:00 | 17.375 | 0 | 17.375 | 0
2024-11-15 09:00 | 19.325 | 0.0037037 | 19.3213 | 0
2024-11-15 10:00 | 21.26 | 0.069444 | 21.1906 | 0
2024-11-15 11:00 | 22.09 | 0.091667 | 21.9983 | 0
2024-11-15 12:00 | 22.73 | 0.099074 | 22.6309 | 0
2024-11-15 13:00 | 20.91 | 0.11667 | 20.7933 | 0
2024-11-15 14:00 | 22.94 | 0.13241 | 22.8076 | 0
2024-11-15 15:00 | 23.42 | 0.099074 | 23.3209 | 0
2024-11-15 16:00 | 23.43 | 0.0018519 | 23.4281 | 0
2024-11-15 17:00 | 23.855 | 0 | 23.855 | 0
2024-11-15 18:00 | 24.64 | 0 | 24.64 | 0
2024-11-15 19:00 | 16.8 | 0 | 16.8 | 0
2024-11-15 20:00 | 13.275 | 0 | 13.275 | 0
2024-11-15 21:00 | 12.13 | 0 | 12.13 | 0
2024-11-15 22:00 | 12.825 | 0 | 12.825 | 0
2024-11-15 23:00 | 13.13 | 0 | 13.13 | 0
2024-11-16 | 15.36 | 0 | 15.36 | 0
2024-11-16 01:00 | 12.84 | 0 | 12.84 | 0
2024-11-16 02:00 | 11.985 | 0 | 11.985 | 0
2024-11-16 03:00 | 11.63 | 0 | 11.63 | 0
2024-11-16 04:00 | 10.595 | 0 | 10.595 | 0
2024-11-16 05:00 | 9.81 | 0 | 9.81 | 0
2024-11-16 06:00 | 9.23 | 0 | 9.23 | 0
2024-11-16 07:00 | 12.065 | 0 | 12.065 | 0
2024-11-16 08:00 | 15.93 | 0.012963 | 15.917 | 0
2024-11-16 09:00 | 21 | 0.59444 | 20.4056 | 0
2024-11-16 10:00 | 26.325 | 1.7694 | 24.5556 | 0
2024-11-16 11:00 | 26.49 | 1.6435 | 24.8465 | 0
2024-11-16 12:00 | 26.3 | 2.1954 | 24.1046 | 0
2024-11-16 13:00 | 24.415 | 2.2963 | 22.1187 | 0
2024-11-16 14:00 | 24.55 | 1.8917 | 22.6583 | 0
2024-11-16 15:00 | 25.02 | 2.0796 | 22.9404 | 0
2024-11-16 16:00 | 26.35 | 0.14537 | 26.2046 | 0
2024-11-16 17:00 | 26.19 | 0 | 26.19 | 0
2024-11-16 18:00 | 19.685 | 0 | 19.685 | 0
2024-11-16 19:00 | 18.21 | 0 | 18.21 | 0
2024-11-16 20:00 | 14.825 | 0 | 14.825 | 0
2024-11-16 21:00 | 14.365 | 0 | 14.365 | 0
2024-11-16 22:00 | 14.565 | 0 | 14.565 | 0
2024-11-16 23:00 | 13.52 | 0 | 13.52 | 0
2024-11-17 | 15.79 | 0 | 15.79 | 0
2024-11-17 01:00 | 11.555 | 0 | 11.555 | 0
2024-11-17 02:00 | 10.34 | 0 | 10.34 | 0
2024-11-17 03:00 | 11.505 | 0 | 11.505 | 0
2024-11-17 04:00 | 9.245 | 0 | 9.245 | 0
2024-11-17 05:00 | 9.255 | 0 | 9.255 | 0
2024-11-17 06:00 | 11.57 | 0 | 11.57 | 0
2024-11-17 07:00 | 14.245 | 0 | 14.245 | 0
2024-11-17 08:00 | 20.455 | 0 | 20.455 | 0
2024-11-17 09:00 | 22.49 | 0.052778 | 22.4372 | 0
2024-11-17 10:00 | 24.78 | 0.23241 | 24.5476 | 0
2024-11-17 11:00 | 22.73 | 0.50741 | 22.2226 | 0
2024-11-17 12:00 | 24.93 | 0.58981 | 24.3402 | 0
2024-11-17 13:00 | 25.605 | 0.54537 | 25.0596 | 0
2024-11-17 14:00 | 25.625 | 0.44352 | 25.1815 | 0
2024-11-17 15:00 | 23.065 | 0.13426 | 22.9307 | 0
2024-11-17 16:00 | 26.14 | 0.051852 | 26.0881 | 0
2024-11-17 17:00 | 27.105 | 0 | 27.105 | 0
2024-11-17 18:00 | 22 | 0 | 22 | 0
2024-11-17 19:00 | 17.1 | 0 | 17.1 | 0
2024-11-17 20:00 | 14.595 | 0 | 14.595 | 0
2024-11-17 21:00 | 11.65 | 0 | 11.65 | 0
2024-11-17 22:00 | 11.765 | 0 | 11.765 | 0
2024-11-17 23:00 | 9.765 | 0 | 9.765 | 0
2024-11-18 | 14.38 | 0 | 14.38 | 0
2024-11-18 01:00 | 15.675 | 0 | 15.675 | 0
2024-11-18 02:00 | 13.885 | 0 | 13.885 | 0
2024-11-18 03:00 | 13.35 | 0 | 13.35 | 0
2024-11-18 04:00 | 10.58 | 0 | 10.58 | 0
2024-11-18 05:00 | 10.37 | 0 | 10.37 | 0
2024-11-18 06:00 | 13.375 | 0 | 13.375 | 0
2024-11-18 07:00 | 23.01 | 0 | 23.01 | 0
2024-11-18 08:00 | 22.22 | 0 | 22.22 | 0
2024-11-18 09:00 | 21.665 | 0.02037 | 21.6446 | 0
2024-11-18 10:00 | 21.88 | 0.052778 | 21.8272 | 0
2024-11-18 11:00 | 21.335 | 0.19167 | 21.1433 | 0
2024-11-18 12:00 | 24.46 | 0.56389 | 23.8961 | 0
2024-11-18 13:00 | 25.585 | 0.86481 | 24.7202 | 0
2024-11-18 14:00 | 25.195 | 0.71204 | 24.483 | 0
2024-11-18 15:00 | 22.43 | 0.40185 | 22.0281 | 0
2024-11-18 16:00 | 23.84 | 0.052778 | 23.7872 | 0
2024-11-18 17:00 | 30.255 | 0 | 30.255 | 0
2024-11-18 18:00 | 28.565 | 0 | 28.565 | 0
2024-11-18 19:00 | 18.52 | 0 | 18.52 | 0
2024-11-18 20:00 | 14.76 | 0 | 14.76 | 0
2024-11-18 21:00 | 15.68 | 0 | 15.68 | 0
2024-11-18 22:00 | 11.7 | 0 | 11.7 | 0
2024-11-18 23:00 | 13.3 | 0 | 13.3 | 0
2024-11-19 | 13.225 | 0 | 13.225 | 0
2024-11-19 01:00 | 13.17 | 0 | 13.17 | 0
2024-11-19 02:00 | 13.185 | 0 | 13.185 | 0
2024-11-19 03:00 | 12.425 | 0 | 12.425 | 0
2024-11-19 04:00 | 13.125 | 0 | 13.125 | 0
2024-11-19 05:00 | 11.515 | 0 | 11.515 | 0
2024-11-19 06:00 | 14.525 | 0 | 14.525 | 0
2024-11-19 07:00 | 21.795 | 0 | 21.795 | 0
2024-11-19 08:00 | 22.93 | 0.0046296 | 22.9254 | 0
2024-11-19 09:00 | 23.86 | 0.19444 | 23.6656 | 0
2024-11-19 10:00 | 24.51 | 0.51296 | 23.997 | 0
2024-11-19 11:00 | 23.1 | 0.36296 | 22.737 | 0
2024-11-19 12:00 | 24.32 | 0.86852 | 23.4515 | 0
2024-11-19 13:00 | 26.9 | 0.90741 | 25.9926 | 0
2024-11-19 14:00 | 28.84 | 0.36296 | 28.477 | 0
2024-11-19 15:00 | 25.35 | 0.086111 | 25.2639 | 0
2024-11-19 16:00 | 27.435 | 0.040741 | 27.3943 | 0
2024-11-19 17:00 | 32.35 | 0 | 32.35 | 0
2024-11-19 18:00 | 27.415 | 0 | 27.415 | 0
2024-11-19 19:00 | 19.88 | 0 | 19.88 | 0
2024-11-19 20:00 | 15.6 | 0 | 15.6 | 0
2024-11-19 21:00 | 15.735 | 0 | 15.735 | 0
2024-11-19 22:00 | 18.985 | 0 | 18.985 | 0
2024-11-19 23:00 | 17.805 | 0 | 17.805 | 0
2024-11-20 | 12.745 | 0 | 12.745 | 0
2024-11-20 01:00 | 14.86 | 0 | 14.86 | 0
2024-11-20 02:00 | 13.5 | 0 | 13.5 | 0
2024-11-20 03:00 | 15.1 | 0 | 15.1 | 0
2024-11-20 04:00 | 13.09 | 0 | 13.09 | 0
2024-11-20 05:00 | 11.505 | 0 | 11.505 | 0
2024-11-20 06:00 | 12.465 | 0 | 12.465 | 0
2024-11-20 07:00 | 15.665 | 0 | 15.665 | 0
2024-11-20 08:00 | 20.805 | 0 | 20.805 | 0
2024-11-20 09:00 | 23.99 | 0.035185 | 23.9548 | 0
2024-11-20 10:00 | 23.355 | 0.14722 | 23.2078 | 0
2024-11-20 11:00 | 22.16 | 0.24537 | 21.9146 | 0
2024-11-20 12:00 | 23.895 | 0.26667 | 23.6283 | 0
2024-11-20 13:00 | 22.985 | 0.33889 | 22.6461 | 0
2024-11-20 14:00 | 23.83 | 0.21759 | 23.6124 | 0
2024-11-20 15:00 | 23.85 | 0.084259 | 23.7657 | 0
2024-11-20 16:00 | 24.31 | 0.0018519 | 24.3081 | 0
2024-11-20 17:00 | 27.32 | 0 | 27.32 | 0
2024-11-20 18:00 | 31.815 | 0 | 31.815 | 0
2024-11-20 19:00 | 22.14 | 0 | 22.14 | 0
2024-11-20 20:00 | 18.84 | 0 | 18.84 | 0
2024-11-20 21:00 | 22.45 | 0 | 22.45 | 0
2024-11-20 22:00 | 19.595 | 0 | 19.595 | 0
2024-11-20 23:00 | 12.595 | 0 | 12.595 | 0
2024-11-21 | 12.03 | 0 | 12.03 | 0
2024-11-21 01:00 | 13.705 | 0 | 13.705 | 0
2024-11-21 02:00 | 15.25 | 0 | 15.25 | 0
2024-11-21 03:00 | 14.87 | 0 | 14.87 | 0
2024-11-21 04:00 | 14.065 | 0 | 14.065 | 0
2024-11-21 05:00 | 11.205 | 0 | 11.205 | 0
2024-11-21 06:00 | 12.525 | 0 | 12.525 | 0
2024-11-21 07:00 | 18.715 | 0 | 18.715 | 0
2024-11-21 08:00 | 23.3 | 0 | 23.3 | 0
2024-11-21 09:00 | 26.815 | 0.011111 | 26.8039 | 0
2024-11-21 10:00 | 25.11 | 0.1213 | 24.9887 | 0
2024-11-21 11:00 | 24.245 | 0.19722 | 24.0478 | 0
2024-11-21 12:00 | 23.28 | 0.29815 | 22.9819 | 0
2024-11-21 13:00 | 24.185 | 0.42685 | 23.7581 | 0
2024-11-21 14:00 | 27.825 | 0.2787 | 27.5463 | 0
2024-11-21 15:00 | 25.52 | 0.067593 | 25.4524 | 0
2024-11-21 16:00 | 24.965 | 0.0083333 | 24.9567 | 0
2024-11-21 17:00 | 28.77 | 0 | 28.77 | 0
2024-11-21 18:00 | 28.915 | 0 | 28.915 | 0
2024-11-21 19:00 | 21.4 | 0 | 21.4 | 0
2024-11-21 20:00 | 18.775 | 0 | 18.775 | 0
2024-11-21 21:00 | 20.065 | 0 | 20.065 | 0
2024-11-21 22:00 | 20.93 | 0 | 20.93 | 0
2024-11-21 23:00 | 16.745 | 0 | 16.745 | 0
2024-11-22 | 13.31 | 0 | 13.31 | 0
2024-11-22 01:00 | 11.82 | 0 | 11.82 | 0
2024-11-22 02:00 | 13.285 | 0 | 13.285 | 0
2024-11-22 03:00 | 15.88 | 0 | 15.88 | 0
2024-11-22 04:00 | 13.275 | 0 | 13.275 | 0
2024-11-22 05:00 | 12.915 | 0 | 12.915 | 0
2024-11-22 06:00 | 14.91 | 0 | 14.91 | 0
2024-11-22 07:00 | 19.775 | 0 | 19.775 | 0
2024-11-22 08:00 | 28.56 | 0 | 28.56 | 0
2024-11-22 09:00 | 29.79 | 0.0055556 | 29.7844 | 0
2024-11-22 10:00 | 25.405 | 0.12778 | 25.2772 | 0
2024-11-22 11:00 | 23.81 | 0.22593 | 23.5841 | 0
2024-11-22 12:00 | 23.705 | 0.35278 | 23.3522 | 0
2024-11-22 13:00 | 23.4 | 0.38889 | 23.0111 | 0
2024-11-22 14:00 | 27.08 | 0.33426 | 26.7457 | 0
2024-11-22 15:00 | 26.54 | 0.10926 | 26.4307 | 0
2024-11-22 16:00 | 26.795 | 0.0074074 | 26.7876 | 0
2024-11-22 17:00 | 29.385 | 0 | 29.385 | 0
2024-11-22 18:00 | 28.7 | 0 | 28.7 | 0
2024-11-22 19:00 | 20.715 | 0 | 20.715 | 0
2024-11-22 20:00 | 15.545 | 0 | 15.545 | 0
2024-11-22 21:00 | 16.39 | 0 | 16.39 | 0
2024-11-22 22:00 | 19.22 | 0 | 19.22 | 0
2024-11-22 23:00 | 18.685 | 0 | 18.685 | 0
2024-11-23 | 15.935 | 0 | 15.935 | 0
2024-11-23 01:00 | 14.115 | 0 | 14.115 | 0
2024-11-23 02:00 | 16.375 | 0 | 16.375 | 0
2024-11-23 03:00 | 17.16 | 0 | 17.16 | 0
2024-11-23 04:00 | 15.75 | 0 | 15.75 | 0
2024-11-23 05:00 | 14.775 | 0 | 14.775 | 0
2024-11-23 06:00 | 12.565 | 0 | 12.565 | 0
2024-11-23 07:00 | 15.36 | 0 | 15.36 | 0
2024-11-23 08:00 | 21.86 | 0 | 21.86 | 0
2024-11-23 09:00 | 24.74 | 0.042593 | 24.6974 | 0
2024-11-23 10:00 | 27.005 | 0.18333 | 26.8217 | 0
2024-11-23 11:00 | 27.96 | 0.31759 | 27.6424 | 0
2024-11-23 12:00 | 32.74 | 0.41111 | 32.3289 | 0
2024-11-23 13:00 | 30.545 | 0.41852 | 30.1265 | 0
2024-11-23 14:00 | 28.435 | 0.26204 | 28.173 | 0
2024-11-23 15:00 | 28.93 | 0.15093 | 28.7791 | 0
2024-11-23 16:00 | 29.235 | 0.0092593 | 29.2257 | 0
2024-11-23 17:00 | 30.345 | 0 | 30.345 | 0
2024-11-23 18:00 | 22.605 | 0 | 22.605 | 0
2024-11-23 19:00 | 20.11 | 0 | 20.11 | 0
2024-11-23 20:00 | 15.895 | 0 | 15.895 | 0
2024-11-23 21:00 | 14.36 | 0 | 14.36 | 0
2024-11-23 22:00 | 13.465 | 0 | 13.465 | 0
2024-11-23 23:00 | 11.905 | 0 | 11.905 | 0
2024-11-24 | 13.09 | 0 | 13.09 | 0
2024-11-24 01:00 | 12.495 | 0 | 12.495 | 0
2024-11-24 02:00 | 12.385 | 0 | 12.385 | 0
2024-11-24 03:00 | 11.63 | 0 | 11.63 | 0
2024-11-24 04:00 | 11.995 | 0 | 11.995 | 0
2024-11-24 05:00 | 11.35 | 0 | 11.35 | 0
2024-11-24 06:00 | 10.61 | 0 | 10.61 | 0
2024-11-24 07:00 | 15.345 | 0 | 15.345 | 0
2024-11-24 08:00 | 18.795 | 0 | 18.795 | 0
2024-11-24 09:00 | 23.8 | 0.012037 | 23.788 | 0
2024-11-24 10:00 | 23.97 | 0.10926 | 23.8607 | 0
2024-11-24 11:00 | 26.4 | 0.12685 | 26.2731 | 0
2024-11-24 12:00 | 28.23 | 0.21019 | 28.0198 | 0
2024-11-24 13:00 | 29.465 | 0.32222 | 29.1428 | 0
2024-11-24 14:00 | 26.555 | 0.2287 | 26.3263 | 0
2024-11-24 15:00 | 25.95 | 0.073148 | 25.8769 | 0
2024-11-24 16:00 | 26.47 | 0.0027778 | 26.4672 | 0
2024-11-24 17:00 | 27.27 | 0 | 27.27 | 0
2024-11-24 18:00 | 17.98 | 0 | 17.98 | 0
2024-11-24 19:00 | 15.37 | 0 | 15.37 | 0
2024-11-24 20:00 | 20.38 | 0 | 20.38 | 0
2024-11-24 21:00 | 23.92 | 0 | 23.92 | 0
2024-11-24 22:00 | 17.3 | 0 | 17.3 | 0
2024-11-24 23:00 | 16.075 | 0 | 16.075 | 0
2024-11-25 | 16.82 | 0 | 16.82 | 0
2024-11-25 01:00 | 17.42 | 0 | 17.42 | 0
2024-11-25 02:00 | 12.055 | 0 | 12.055 | 0
2024-11-25 03:00 | 11.505 | 0 | 11.505 | 0
2024-11-25 04:00 | 9.91 | 0 | 9.91 | 0
2024-11-25 05:00 | 11.1 | 0 | 11.1 | 0
2024-11-25 06:00 | 9.945 | 0 | 9.945 | 0
2024-11-25 07:00 | 13.45 | 0 | 13.45 | 0
2024-11-25 08:00 | 19.755 | 0 | 19.755 | 0
2024-11-25 09:00 | 20.975 | 0.010185 | 20.9648 | 0
2024-11-25 10:00 | 21.545 | 0.073148 | 21.4719 | 0
2024-11-25 11:00 | 21.425 | 0.15093 | 21.2741 | 0
2024-11-25 12:00 | 22.225 | 0.23333 | 21.9917 | 0
2024-11-25 13:00 | 21.58 | 0.18333 | 21.3967 | 0
2024-11-25 14:00 | 23.63 | 0.11852 | 23.5115 | 0
2024-11-25 15:00 | 22.705 | 0.083333 | 22.6217 | 0
2024-11-25 16:00 | 24.755 | 0.0064815 | 24.7485 | 0
2024-11-25 17:00 | 24.77 | 0 | 24.77 | 0
2024-11-25 18:00 | 25.675 | 0 | 25.675 | 0
2024-11-25 19:00 | 15.835 | 0 | 15.835 | 0
2024-11-25 20:00 | 18.2 | 0 | 18.2 | 0
2024-11-25 21:00 | 18.925 | 0 | 18.925 | 0
2024-11-25 22:00 | 11.45 | 0 | 11.45 | 0
2024-11-25 23:00 | 9.63 | 0 | 9.63 | 0
2024-11-26 | 11.735 | 0 | 11.735 | 0
2024-11-26 01:00 | 12.01 | 0 | 12.01 | 0
2024-11-26 02:00 | 10.89 | 0 | 10.89 | 0
2024-11-26 03:00 | 10.525 | 0 | 10.525 | 0
2024-11-26 04:00 | 12.23 | 0 | 12.23 | 0
2024-11-26 05:00 | 11.615 | 0 | 11.615 | 0
2024-11-26 06:00 | 12.195 | 0 | 12.195 | 0
2024-11-26 07:00 | 18.965 | 0 | 18.965 | 0
2024-11-26 08:00 | 20.415 | 0 | 20.415 | 0
2024-11-26 09:00 | 19.31 | 0.026852 | 19.2831 | 0
2024-11-26 10:00 | 21.165 | 0.14444 | 21.0206 | 0
2024-11-26 11:00 | 20.265 | 0.29722 | 19.9678 | 0
2024-11-26 12:00 | 19.995 | 0.50648 | 19.4885 | 0
2024-11-26 13:00 | 20.025 | 0.32685 | 19.6981 | 0
2024-11-26 14:00 | 22.08 | 0.30185 | 21.7781 | 0
2024-11-26 15:00 | 20.82 | 0.13241 | 20.6876 | 0
2024-11-26 16:00 | 24.075 | 0.035185 | 24.0398 | 0
2024-11-26 17:00 | 27.69 | 0 | 27.69 | 0
2024-11-26 18:00 | 25.21 | 0 | 25.21 | 0
2024-11-26 19:00 | 17.745 | 0 | 17.745 | 0
2024-11-26 20:00 | 14.955 | 0 | 14.955 | 0
2024-11-26 21:00 | 19.28 | 0 | 19.28 | 0
2024-11-26 22:00 | 18.355 | 0 | 18.355 | 0
2024-11-26 23:00 | 12.46 | 0 | 12.46 | 0
2024-11-27 | 14.905 | 0 | 14.905 | 0
2024-11-27 01:00 | 14.085 | 0 | 14.085 | 0
2024-11-27 02:00 | 12.38 | 0 | 12.38 | 0
2024-11-27 03:00 | 11.8 | 0 | 11.8 | 0
2024-11-27 04:00 | 12.28 | 0 | 12.28 | 0
2024-11-27 05:00 | 12.805 | 0 | 12.805 | 0
2024-11-27 06:00 | 11.515 | 0 | 11.515 | 0
2024-11-27 07:00 | 13.805 | 0 | 13.805 | 0
2024-11-27 08:00 | 19.885 | 0 | 19.885 | 0
2024-11-27 09:00 | 21.505 | 0.012037 | 21.493 | 0
2024-11-27 10:00 | 21.765 | 0.11204 | 21.653 | 0
2024-11-27 11:00 | 20.92 | 0.44722 | 20.4728 | 0
2024-11-27 12:00 | 18.92 | 0.33981 | 18.5802 | 0
2024-11-27 13:00 | 20.77 | 0.47593 | 20.2941 | 0
2024-11-27 14:00 | 21.465 | 0.18333 | 21.2817 | 0
2024-11-27 15:00 | 24.41 | 0.10833 | 24.3017 | 0
2024-11-27 16:00 | 26.845 | 0.014815 | 26.8302 | 0
2024-11-27 17:00 | 29.235 | 0 | 29.235 | 0
2024-11-27 18:00 | 27.19 | 0 | 27.19 | 0
2024-11-27 19:00 | 19.1 | 0 | 19.1 | 0
2024-11-27 20:00 | 17.01 | 0 | 17.01 | 0
2024-11-27 21:00 | 15.895 | 0 | 15.895 | 0
2024-11-27 22:00 | 14.475 | 0 | 14.475 | 0
2024-11-27 23:00 | 10.31 | 0 | 10.31 | 0
2024-11-28 | 12.135 | 0 | 12.135 | 0
2024-11-28 01:00 | 14.42 | 0 | 14.42 | 0
2024-11-28 02:00 | 13.44 | 0 | 13.44 | 0
2024-11-28 03:00 | 12.91 | 0 | 12.91 | 0
2024-11-28 04:00 | 12.48 | 0 | 12.48 | 0
2024-11-28 05:00 | 13.335 | 0 | 13.335 | 0
2024-11-28 06:00 | 12.03 | 0 | 12.03 | 0
2024-11-28 07:00 | 14.475 | 0 | 14.475 | 0
2024-11-28 08:00 | 22.79 | 0 | 22.79 | 0
2024-11-28 09:00 | 21.225 | 0.1787 | 21.0463 | 0
2024-11-28 10:00 | 23.355 | 0.37407 | 22.9809 | 0
2024-11-28 11:00 | 22.67 | 0.64815 | 22.0219 | 0
2024-11-28 12:00 | 22.33 | 1.0093 | 21.3207 | 0
2024-11-28 13:00 | 23.615 | 2.0389 | 21.5761 | 0
2024-11-28 14:00 | 22.95 | 1.5222 | 21.4278 | 0
2024-11-28 15:00 | 23.63 | 1.0065 | 22.6235 | 0
2024-11-28 16:00 | 24.955 | 0.17963 | 24.7754 | 0
2024-11-28 17:00 | 25.24 | 0 | 25.24 | 0
2024-11-28 18:00 | 27.105 | 0 | 27.105 | 0
2024-11-28 19:00 | 18.015 | 0 | 18.015 | 0
2024-11-28 20:00 | 16.07 | 0 | 16.07 | 0
2024-11-28 21:00 | 18.65 | 0 | 18.65 | 0
2024-11-28 22:00 | 19.755 | 0 | 19.755 | 0
2024-11-28 23:00 | 14.775 | 0 | 14.775 | 0
2024-11-29 | 12.715 | 0 | 12.715 | 0
2024-11-29 01:00 | 12.385 | 0 | 12.385 | 0
2024-11-29 02:00 | 12.975 | 0 | 12.975 | 0
2024-11-29 03:00 | 11.605 | 0 | 11.605 | 0
2024-11-29 04:00 | 13.84 | 0 | 13.84 | 0
2024-11-29 05:00 | 12.745 | 0 | 12.745 | 0
2024-11-29 06:00 | 12.655 | 0 | 12.655 | 0
2024-11-29 07:00 | 16.695 | 0 | 16.695 | 0
2024-11-29 08:00 | 19.78 | 0 | 19.78 | 0
2024-11-29 09:00 | 22.84 | 0.16389 | 22.6761 | 0
2024-11-29 10:00 | 22.22 | 1.0407 | 21.1793 | 0
2024-11-29 11:00 | 25.39 | 3.763 | 21.627 | 0
2024-11-29 12:00 | 24.095 | 4.9944 | 19.1006 | 0
2024-11-29 13:00 | 24.37 | 4.1713 | 20.1987 | 0
2024-11-29 14:00 | 25.365 | 2.7343 | 22.6307 | 0
2024-11-29 15:00 | 23.86 | 0.94444 | 22.9156 | 0
2024-11-29 16:00 | 25.355 | 0.15741 | 25.1976 | 0
2024-11-29 17:00 | 27.545 | 0 | 27.545 | 0
2024-11-29 18:00 | 27.05 | 0 | 27.05 | 0
2024-11-29 19:00 | 22.22 | 0 | 22.22 | 0
2024-11-29 20:00 | 16.82 | 0 | 16.82 | 0
2024-11-29 21:00 | 16.88 | 0 | 16.88 | 0
2024-11-29 22:00 | 15.57 | 0 | 15.57 | 0
2024-11-29 23:00 | 13.265 | 0 | 13.265 | 0
2024-11-30 | 14.835 | 0 | 14.835 | 0
2024-11-30 01:00 | 15.585 | 0 | 15.585 | 0
2024-11-30 02:00 | 14.625 | 0 | 14.625 | 0
2024-11-30 03:00 | 13.93 | 0 | 13.93 | 0
2024-11-30 04:00 | 15.22 | 0 | 15.22 | 0
2024-11-30 05:00 | 15.005 | 0 | 15.005 | 0
2024-11-30 06:00 | 12.095 | 0 | 12.095 | 0
2024-11-30 07:00 | 16.175 | 0 | 16.175 | 0
2024-11-30 08:00 | 20.945 | 0 | 20.945 | 0
2024-11-30 09:00 | 23.87 | 0.23796 | 23.632 | 0
2024-11-30 10:00 | 26.94 | 0.86852 | 26.0715 | 0
2024-11-30 11:00 | 24.565 | 2.5935 | 21.9715 | 0
2024-11-30 12:00 | 23.66 | 3.8926 | 19.7674 | 0
2024-11-30 13:00 | 23.01 | 2.7454 | 20.2646 | 0
2024-11-30 14:00 | 25.125 | 1.6444 | 23.4806 | 0
2024-11-30 15:00 | 25.59 | 0.6 | 24.99 | 0
2024-11-30 16:00 | 27.71 | 0.1037 | 27.6063 | 0
2024-11-30 17:00 | 29.2 | 0 | 29.2 | 0
2024-11-30 18:00 | 21.66 | 0 | 21.66 | 0
2024-11-30 19:00 | 17.72 | 0 | 17.72 | 0
2024-11-30 20:00 | 13.99 | 0 | 13.99 | 0
2024-11-30 21:00 | 13.735 | 0 | 13.735 | 0
2024-11-30 22:00 | 13.46 | 0 | 13.46 | 0
2024-11-30 23:00 | 12.27 | 0 | 12.27 | 0
2024-12-01 | 11.72 | 0 | 11.72 | 0
2024-12-01 01:00 | 14.34 | 0 | 14.34 | 0
2024-12-01 02:00 | 13.375 | 0 | 13.375 | 0
2024-12-01 03:00 | 10.645 | 0 | 10.645 | 0
2024-12-01 04:00 | 10.025 | 0 | 10.025 | 0
2024-12-01 05:00 | 10.165 | 0 | 10.165 | 0
2024-12-01 06:00 | 10.37 | 0 | 10.37 | 0
2024-12-01 07:00 | 15.815 | 0 | 15.815 | 0
2024-12-01 08:00 | 18.77 | 0 | 18.77 | 0
2024-12-01 09:00 | 23.095 | 0.14444 | 22.9506 | 0
2024-12-01 10:00 | 23.295 | 0.98426 | 22.3107 | 0
2024-12-01 11:00 | 25.365 | 3.2778 | 22.0872 | 0
2024-12-01 12:00 | 29.15 | 4.5417 | 24.6083 | 0
2024-12-01 13:00 | 28.4 | 4.7185 | 23.6815 | 0
2024-12-01 14:00 | 29.48 | 2.3611 | 27.1189 | 0
2024-12-01 15:00 | 28.99 | 0.56296 | 28.427 | 0
2024-12-01 16:00 | 27.815 | 0.10278 | 27.7122 | 0
2024-12-01 17:00 | 31.65 | 0 | 31.65 | 0
2024-12-01 18:00 | 22.785 | 0 | 22.785 | 0
2024-12-01 19:00 | 18.42 | 0 | 18.42 | 0
2024-12-01 20:00 | 16.32 | 0 | 16.32 | 0
2024-12-01 21:00 | 13.85 | 0 | 13.85 | 0
2024-12-01 22:00 | 13.36 | 0 | 13.36 | 0
2024-12-01 23:00 | 10.945 | 0 | 10.945 | 0
2024-12-02 | 15.18 | 0 | 15.18 | 0
2024-12-02 01:00 | 14.535 | 0 | 14.535 | 0
2024-12-02 02:00 | 10.455 | 0 | 10.455 | 0
2024-12-02 03:00 | 10.255 | 0 | 10.255 | 0
2024-12-02 04:00 | 8.985 | 0 | 8.985 | 0
2024-12-02 05:00 | 10.455 | 0 | 10.455 | 0
2024-12-02 06:00 | 11.565 | 0 | 11.565 | 0
2024-12-02 07:00 | 15.335 | 0 | 15.335 | 0
2024-12-02 08:00 | 18.28 | 0 | 18.28 | 0
2024-12-02 09:00 | 21.695 | 0.14074 | 21.5543 | 0
2024-12-02 10:00 | 21.265 | 0.75463 | 20.5104 | 0
2024-12-02 11:00 | 22.32 | 1.2074 | 21.1126 | 0
2024-12-02 12:00 | 23.06 | 1.1241 | 21.9359 | 0
2024-12-02 13:00 | 22.8 | 0.42222 | 22.3778 | 0
2024-12-02 14:00 | 26.355 | 0.2287 | 26.1263 | 0
2024-12-02 15:00 | 24.525 | 0.19907 | 24.3259 | 0
2024-12-02 16:00 | 24.765 | 0.022222 | 24.7428 | 0
2024-12-02 17:00 | 29.08 | 0 | 29.08 | 0
2024-12-02 18:00 | 28.455 | 0 | 28.455 | 0
2024-12-02 19:00 | 19.785 | 0 | 19.785 | 0
2024-12-02 20:00 | 16.585 | 0 | 16.585 | 0
2024-12-02 21:00 | 18.93 | 0 | 18.93 | 0
2024-12-02 22:00 | 15.04 | 0 | 15.04 | 0
2024-12-02 23:00 | 11.33 | 0 | 11.33 | 0
2024-12-03 | 12.995 | 0 | 12.995 | 0
2024-12-03 01:00 | 12.505 | 0 | 12.505 | 0
2024-12-03 02:00 | 15.15 | 0 | 15.15 | 0
2024-12-03 03:00 | 13.03 | 0 | 13.03 | 0
2024-12-03 04:00 | 10.595 | 0 | 10.595 | 0
2024-12-03 05:00 | 9.505 | 0 | 9.505 | 0
2024-12-03 06:00 | 11.475 | 0 | 11.475 | 0
2024-12-03 07:00 | 12.965 | 0 | 12.965 | 0
2024-12-03 08:00 | 16.785 | 0 | 16.785 | 0
2024-12-03 09:00 | 20.13 | 0.012037 | 20.118 | 0
2024-12-03 10:00 | 22.15 | 0.2463 | 21.9037 | 0
2024-12-03 11:00 | 20.69 | 0.60278 | 20.0872 | 0
2024-12-03 12:00 | 23.87 | 0.775 | 23.095 | 0
2024-12-03 13:00 | 22.155 | 0.69444 | 21.4606 | 0
2024-12-03 14:00 | 23.895 | 0.51759 | 23.3774 | 0
2024-12-03 15:00 | 22.725 | 0.28981 | 22.4352 | 0
2024-12-03 16:00 | 26.595 | 0.036111 | 26.5589 | 0
2024-12-03 17:00 | 30.425 | 0 | 30.425 | 0
2024-12-03 18:00 | 29.24 | 0 | 29.24 | 0
2024-12-03 19:00 | 18.015 | 0 | 18.015 | 0
2024-12-03 20:00 | 21.47 | 0 | 21.47 | 0
2024-12-03 21:00 | 20.57 | 0 | 20.57 | 0
2024-12-03 22:00 | 16.065 | 0 | 16.065 | 0
2024-12-03 23:00 | 11.785 | 0 | 11.785 | 0
2024-12-04 | 11.755 | 0 | 11.755 | 0
2024-12-04 01:00 | 13.455 | 0 | 13.455 | 0
2024-12-04 02:00 | 14.535 | 0 | 14.535 | 0
2024-12-04 03:00 | 12.975 | 0 | 12.975 | 0
2024-12-04 04:00 | 11.955 | 0 | 11.955 | 0
2024-12-04 05:00 | 12.07 | 0 | 12.07 | 0
2024-12-04 06:00 | 11.41 | 0 | 11.41 | 0
2024-12-04 07:00 | 16.275 | 0 | 16.275 | 0
2024-12-04 08:00 | 19.395 | 0 | 19.395 | 0
2024-12-04 09:00 | 20.9 | 0.051852 | 20.8481 | 0
2024-12-04 10:00 | 21.96 | 0.51944 | 21.4406 | 0
2024-12-04 11:00 | 22.36 | 1.7926 | 20.5674 | 0
2024-12-04 12:00 | 22.855 | 2.6454 | 20.2096 | 0
2024-12-04 13:00 | 21.25 | 0.975 | 20.275 | 0
2024-12-04 14:00 | 22.285 | 0.43889 | 21.8461 | 0
2024-12-04 15:00 | 22.395 | 0.49815 | 21.8969 | 0
2024-12-04 16:00 | 26.07 | 0.075 | 25.995 | 0
2024-12-04 17:00 | 28.06 | 0 | 28.06 | 0
2024-12-04 18:00 | 28.51 | 0 | 28.51 | 0
2024-12-04 19:00 | 20.16 | 0 | 20.16 | 0
2024-12-04 20:00 | 15.745 | 0 | 15.745 | 0
2024-12-04 21:00 | 17 | 0 | 17 | 0
2024-12-04 22:00 | 16.205 | 0 | 16.205 | 0
2024-12-04 23:00 | 13.585 | 0 | 13.585 | 0
2024-12-05 | 14.525 | 0 | 14.525 | 0
2024-12-05 01:00 | 15.015 | 0 | 15.015 | 0
2024-12-05 02:00 | 17.455 | 0 | 17.455 | 0
2024-12-05 03:00 | 15.555 | 0 | 15.555 | 0
2024-12-05 04:00 | 15.275 | 0 | 15.275 | 0
2024-12-05 05:00 | 14.16 | 0 | 14.16 | 0
2024-12-05 06:00 | 13.34 | 0 | 13.34 | 0
2024-12-05 07:00 | 17.205 | 0 | 17.205 | 0
2024-12-05 08:00 | 21.855 | 0 | 21.855 | 0
2024-12-05 09:00 | 24.085 | 0.00092593 | 24.0841 | 0
2024-12-05 10:00 | 24.665 | 0.049074 | 24.6159 | 0
2024-12-05 11:00 | 24.77 | 0.17778 | 24.5922 | 0
2024-12-05 12:00 | 26.76 | 0.58241 | 26.1776 | 0
2024-12-05 13:00 | 26.005 | 0.50278 | 25.5022 | 0
2024-12-05 14:00 | 27.45 | 0.37593 | 27.0741 | 0
2024-12-05 15:00 | 25.29 | 0.11574 | 25.1743 | 0
2024-12-05 16:00 | 24.135 | 0.0074074 | 24.1276 | 0
2024-12-05 17:00 | 30.47 | 0 | 30.47 | 0
2024-12-05 18:00 | 27.735 | 0 | 27.735 | 0
2024-12-05 19:00 | 20.68 | 0 | 20.68 | 0
2024-12-05 20:00 | 16.79 | 0 | 16.79 | 0
2024-12-05 21:00 | 13.6 | 0 | 13.6 | 0
2024-12-05 22:00 | 14.81 | 0 | 14.81 | 0
2024-12-05 23:00 | 12.675 | 0 | 12.675 | 0
2024-12-06 | 15.645 | 0 | 15.645 | 0
2024-12-06 01:00 | 16.24 | 0 | 16.24 | 0
2024-12-06 02:00 | 14.91 | 0 | 14.91 | 0
2024-12-06 03:00 | 13.06 | 0 | 13.06 | 0
2024-12-06 04:00 | 12.51 | 0 | 12.51 | 0
2024-12-06 05:00 | 11.75 | 0 | 11.75 | 0
2024-12-06 06:00 | 14.51 | 0 | 14.51 | 0
2024-12-06 07:00 | 14.96 | 0 | 14.96 | 0
2024-12-06 08:00 | 16.8 | 0 | 16.8 | 0
2024-12-06 09:00 | 23.405 | 0.093519 | 23.3115 | 0
2024-12-06 10:00 | 22.205 | 0.72685 | 21.4781 | 0
2024-12-06 11:00 | 23.11 | 2.5065 | 20.6035 | 0
2024-12-06 12:00 | 25.29 | 4.0157 | 21.2743 | 0
2024-12-06 13:00 | 26.86 | 2.1528 | 24.7072 | 0
2024-12-06 14:00 | 26.04 | 2.6056 | 23.4344 | 0
2024-12-06 15:00 | 24.25 | 0.66667 | 23.5833 | 0
2024-12-06 16:00 | 24.78 | 0.10278 | 24.6772 | 0
2024-12-06 17:00 | 27.675 | 0 | 27.675 | 0
2024-12-06 18:00 | 28.005 | 0 | 28.005 | 0
2024-12-06 19:00 | 21.475 | 0 | 21.475 | 0
2024-12-06 20:00 | 16.81 | 0 | 16.81 | 0
2024-12-06 21:00 | 15.795 | 0 | 15.795 | 0
2024-12-06 22:00 | 12.185 | 0 | 12.185 | 0
2024-12-06 23:00 | 11.12 | 0 | 11.12 | 0
2024-12-07 | 11.61 | 0 | 11.61 | 0
2024-12-07 01:00 | 11.015 | 0 | 11.015 | 0
2024-12-07 02:00 | 13.6 | 0 | 13.6 | 0
2024-12-07 03:00 | 14.28 | 0 | 14.28 | 0
2024-12-07 04:00 | 9.72 | 0 | 9.72 | 0
2024-12-07 05:00 | 9.325 | 0 | 9.325 | 0
2024-12-07 06:00 | 9.83 | 0 | 9.83 | 0
2024-12-07 07:00 | 15.36 | 0 | 15.36 | 0
2024-12-07 08:00 | 19.24 | 0 | 19.24 | 0
2024-12-07 09:00 | 23.87 | 0 | 23.87 | 0
2024-12-07 10:00 | 27.855 | 0.067593 | 27.7874 | 0
2024-12-07 11:00 | 26.955 | 0.14074 | 26.8143 | 0
2024-12-07 12:00 | 24.115 | 0.17222 | 23.9428 | 0
2024-12-07 13:00 | 25.185 | 0.25556 | 24.9294 | 0
2024-12-07 14:00 | 24.39 | 0.21019 | 24.1798 | 0
2024-12-07 15:00 | 26.14 | 0.12963 | 26.0104 | 0
2024-12-07 16:00 | 25.85 | 0.019444 | 25.8306 | 0
2024-12-07 17:00 | 28.63 | 0 | 28.63 | 0
2024-12-07 18:00 | 19.05 | 0 | 19.05 | 0
2024-12-07 19:00 | 16.67 | 0 | 16.67 | 0
2024-12-07 20:00 | 14.155 | 0 | 14.155 | 0
2024-12-07 21:00 | 14.265 | 0 | 14.265 | 0
2024-12-07 22:00 | 12.24 | 0 | 12.24 | 0
2024-12-07 23:00 | 11.085 | 0 | 11.085 | 0
2024-12-08 | 13.99 | 0 | 13.99 | 0
2024-12-08 01:00 | 14.39 | 0 | 14.39 | 0
2024-12-08 02:00 | 11.855 | 0 | 11.855 | 0
2024-12-08 03:00 | 10.585 | 0 | 10.585 | 0
2024-12-08 04:00 | 10.38 | 0 | 10.38 | 0
2024-12-08 05:00 | 9.335 | 0 | 9.335 | 0
2024-12-08 06:00 | 10.835 | 0 | 10.835 | 0
2024-12-08 07:00 | 13.12 | 0 | 13.12 | 0
2024-12-08 08:00 | 18.825 | 0 | 18.825 | 0
2024-12-08 09:00 | 23.235 | 0.056481 | 23.1785 | 0
2024-12-08 10:00 | 24.815 | 0.2213 | 24.5937 | 0
2024-12-08 11:00 | 26.595 | 0.31296 | 26.282 | 0
2024-12-08 12:00 | 25.56 | 0.27407 | 25.2859 | 0
2024-12-08 13:00 | 24.72 | 0.71389 | 24.0061 | 0
2024-12-08 14:00 | 25.345 | 0.65556 | 24.6894 | 0
2024-12-08 15:00 | 26.82 | 0.41204 | 26.408 | 0
2024-12-08 16:00 | 29.99 | 0.15463 | 29.8354 | 0
2024-12-08 17:00 | 32.82 | 0 | 32.82 | 0
2024-12-08 18:00 | 25.265 | 0 | 25.265 | 0
2024-12-08 19:00 | 19.14 | 0 | 19.14 | 0
2024-12-08 20:00 | 15.36 | 0 | 15.36 | 0
2024-12-08 21:00 | 19.635 | 0 | 19.635 | 0
2024-12-08 22:00 | 18.25 | 0 | 18.25 | 0
2024-12-08 23:00 | 12.045 | 0 | 12.045 | 0
2024-12-09 | 13.51 | 0 | 13.51 | 0
2024-12-09 01:00 | 11.435 | 0 | 11.435 | 0
2024-12-09 02:00 | 13.88 | 0 | 13.88 | 0
2024-12-09 03:00 | 13.08 | 0 | 13.08 | 0
2024-12-09 04:00 | 11.71 | 0 | 11.71 | 0
2024-12-09 05:00 | 10.885 | 0 | 10.885 | 0
2024-12-09 06:00 | 9.98 | 0 | 9.98 | 0
2024-12-09 07:00 | 16.43 | 0 | 16.43 | 0
2024-12-09 08:00 | 22.775 | 0 | 22.775 | 0
2024-12-09 09:00 | 25.22 | 0.10648 | 25.1135 | 0
2024-12-09 10:00 | 21.905 | 0.53889 | 21.3661 | 0
2024-12-09 11:00 | 22.08 | 2.4426 | 19.6374 | 0
2024-12-09 12:00 | 22.35 | 4.2093 | 18.1407 | 0
2024-12-09 13:00 | 25.1 | 4.0907 | 21.0093 | 0
2024-12-09 14:00 | 27.38 | 2.3574 | 25.0226 | 0
2024-12-09 15:00 | 28.36 | 0.87315 | 27.4869 | 0
2024-12-09 16:00 | 26.205 | 0.13889 | 26.0661 | 0
2024-12-09 17:00 | 27.47 | 0 | 27.47 | 0
2024-12-09 18:00 | 28.735 | 0 | 28.735 | 0
2024-12-09 19:00 | 21.74 | 0 | 21.74 | 0
2024-12-09 20:00 | 16.43 | 0 | 16.43 | 0
2024-12-09 21:00 | 15.57 | 0 | 15.57 | 0
2024-12-09 22:00 | 17.71 | 0 | 17.71 | 0
2024-12-09 23:00 | 17.25 | 0 | 17.25 | 0
2024-12-10 | 14.115 | 0 | 14.115 | 0
2024-12-10 01:00 | 13.59 | 0 | 13.59 | 0
2024-12-10 02:00 | 14.345 | 0 | 14.345 | 0
2024-12-10 03:00 | 14.93 | 0 | 14.93 | 0
2024-12-10 04:00 | 14.865 | 0 | 14.865 | 0
2024-12-10 05:00 | 13.01 | 0 | 13.01 | 0
2024-12-10 06:00 | 12.97 | 0 | 12.97 | 0
2024-12-10 07:00 | 15.445 | 0 | 15.445 | 0
2024-12-10 08:00 | 21.305 | 0 | 21.305 | 0
2024-12-10 09:00 | 23.08 | 0.0046296 | 23.0754 | 0
2024-12-10 10:00 | 23.295 | 0.12593 | 23.1691 | 0
2024-12-10 11:00 | 23.165 | 0.20463 | 22.9604 | 0
2024-12-10 12:00 | 23.12 | 0.2963 | 22.8237 | 0
2024-12-10 13:00 | 23.91 | 0.29352 | 23.6165 | 0
2024-12-10 14:00 | 27.145 | 0.18519 | 26.9598 | 0
2024-12-10 15:00 | 24.68 | 0.061111 | 24.6189 | 0
2024-12-10 16:00 | 25.745 | 0.011111 | 25.7339 | 0
2024-12-10 17:00 | 30.285 | 0 | 30.285 | 0
2024-12-10 18:00 | 29.535 | 0 | 29.535 | 0
2024-12-10 19:00 | 18.855 | 0 | 18.855 | 0
2024-12-10 20:00 | 15.88 | 0 | 15.88 | 0
2024-12-10 21:00 | 19.025 | 0 | 19.025 | 0
2024-12-10 22:00 | 19.425 | 0 | 19.425 | 0
2024-12-10 23:00 | 15.07 | 0 | 15.07 | 0
2024-12-11 | 16.68 | 0 | 16.68 | 0
2024-12-11 01:00 | 14.22 | 0 | 14.22 | 0
2024-12-11 02:00 | 17.085 | 0 | 17.085 | 0
2024-12-11 03:00 | 14.15 | 0 | 14.15 | 0
2024-12-11 04:00 | 12.27 | 0 | 12.27 | 0
2024-12-11 05:00 | 10.93 | 0 | 10.93 | 0
2024-12-11 06:00 | 11.425 | 0 | 11.425 | 0
2024-12-11 07:00 | 16.615 | 0 | 16.615 | 0
2024-12-11 08:00 | 20.23 | 0 | 20.23 | 0
2024-12-11 09:00 | 23.925 | 0.00092593 | 23.9241 | 0
2024-12-11 10:00 | 21.93 | 0.26759 | 21.6624 | 0
2024-12-11 11:00 | 23.115 | 0.96759 | 22.1474 | 0
2024-12-11 12:00 | 21.69 | 0.87593 | 20.8141 | 0
2024-12-11 13:00 | 22.55 | 1.188 | 21.362 | 0
2024-12-11 14:00 | 26.375 | 1.1259 | 25.2491 | 0
2024-12-11 15:00 | 27.27 | 0.38333 | 26.8867 | 0
2024-12-11 16:00 | 25.64 | 0.033333 | 25.6067 | 0
2024-12-11 17:00 | 28.195 | 0 | 28.195 | 0
2024-12-11 18:00 | 27.655 | 0 | 27.655 | 0
2024-12-11 19:00 | 20.71 | 0 | 20.71 | 0
2024-12-11 20:00 | 17.055 | 0 | 17.055 | 0
2024-12-11 21:00 | 20.59 | 0 | 20.59 | 0
2024-12-11 22:00 | 18.665 | 0 | 18.665 | 0
2024-12-11 23:00 | 14.705 | 0 | 14.705 | 0
2024-12-12 | 15.095 | 0 | 15.095 | 0
2024-12-12 01:00 | 14.505 | 0 | 14.505 | 0
2024-12-12 02:00 | 15.915 | 0 | 15.915 | 0
2024-12-12 03:00 | 14.485 | 0 | 14.485 | 0
2024-12-12 04:00 | 14.165 | 0 | 14.165 | 0
2024-12-12 05:00 | 14.23 | 0 | 14.23 | 0
2024-12-12 06:00 | 13.625 | 0 | 13.625 | 0
2024-12-12 07:00 | 20.605 | 0 | 20.605 | 0
2024-12-12 08:00 | 19.01 | 0 | 19.01 | 0
2024-12-12 09:00 | 23.155 | 0.034259 | 23.1207 | 0
2024-12-12 10:00 | 22.545 | 0.43519 | 22.1098 | 0
2024-12-12 11:00 | 22.06 | 0.49444 | 21.5656 | 0
2024-12-12 12:00 | 22.005 | 0.6537 | 21.3513 | 0
2024-12-12 13:00 | 23.715 | 0.86389 | 22.8511 | 0
2024-12-12 14:00 | 24.495 | 0.22037 | 24.2746 | 0
2024-12-12 15:00 | 25.55 | 0.13333 | 25.4167 | 0
2024-12-12 16:00 | 25.48 | 0.0083333 | 25.4717 | 0
2024-12-12 17:00 | 28.98 | 0 | 28.98 | 0
2024-12-12 18:00 | 30.045 | 0 | 30.045 | 0
2024-12-12 19:00 | 21.88 | 0 | 21.88 | 0
2024-12-12 20:00 | 15.315 | 0 | 15.315 | 0
2024-12-12 21:00 | 15.355 | 0 | 15.355 | 0
2024-12-12 22:00 | 12.975 | 0 | 12.975 | 0
2024-12-12 23:00 | 11.38 | 0 | 11.38 | 0
2024-12-13 | 12.66 | 0 | 12.66 | 0
2024-12-13 01:00 | 12.765 | 0 | 12.765 | 0
2024-12-13 02:00 | 13.255 | 0 | 13.255 | 0
2024-12-13 03:00 | 14.355 | 0 | 14.355 | 0
2024-12-13 04:00 | 13.885 | 0 | 13.885 | 0
2024-12-13 05:00 | 12.1 | 0 | 12.1 | 0
2024-12-13 06:00 | 12.75 | 0 | 12.75 | 0
2024-12-13 07:00 | 16.395 | 0 | 16.395 | 0
2024-12-13 08:00 | 18.485 | 0 | 18.485 | 0
2024-12-13 09:00 | 24.775 | 0.0027778 | 24.7722 | 0
2024-12-13 10:00 | 24.2 | 0.083333 | 24.1167 | 0
2024-12-13 11:00 | 24.275 | 0.43981 | 23.8352 | 0
2024-12-13 12:00 | 26.115 | 0.26389 | 25.8511 | 0
2024-12-13 13:00 | 22.415 | 0.25926 | 22.1557 | 0
2024-12-13 14:00 | 24.93 | 0.39074 | 24.5393 | 0
2024-12-13 15:00 | 24.77 | 0.16759 | 24.6024 | 0
2024-12-13 16:00 | 25.585 | 0.016667 | 25.5683 | 0
2024-12-13 17:00 | 25.96 | 0 | 25.96 | 0
2024-12-13 18:00 | 27.18 | 0 | 27.18 | 0
2024-12-13 19:00 | 21.91 | 0 | 21.91 | 0
2024-12-13 20:00 | 21.91 | 0 | 21.91 | 0
2024-12-13 21:00 | 21.455 | 0 | 21.455 | 0
2024-12-13 22:00 | 17.94 | 0 | 17.94 | 0
2024-12-13 23:00 | 14.865 | 0 | 14.865 | 0
2024-12-14 | 16.175 | 0 | 16.175 | 0
2024-12-14 01:00 | 20.64 | 0 | 20.64 | 0
2024-12-14 02:00 | 25.52 | 0 | 25.52 | 0
2024-12-14 03:00 | 19.53 | 0 | 19.53 | 0
2024-12-14 04:00 | 15.805 | 0 | 15.805 | 0
2024-12-14 05:00 | 17.435 | 0 | 17.435 | 0
2024-12-14 06:00 | 18.3 | 0 | 18.3 | 0
2024-12-14 07:00 | 17.15 | 0 | 17.15 | 0
2024-12-14 08:00 | 20.16 | 0 | 20.16 | 0
2024-12-14 09:00 | 26.095 | 0.0064815 | 26.0885 | 0
2024-12-14 10:00 | 26.575 | 0.076852 | 26.4981 | 0
2024-12-14 11:00 | 27.365 | 0.30463 | 27.0604 | 0
2024-12-14 12:00 | 27.845 | 0.17315 | 27.6719 | 0
2024-12-14 13:00 | 30.155 | 0.29907 | 29.8559 | 0
2024-12-14 14:00 | 30.18 | 0.57593 | 29.6041 | 0
2024-12-14 15:00 | 27.09 | 0.75926 | 26.3307 | 0
2024-12-14 16:00 | 29.735 | 0.065741 | 29.6693 | 0
2024-12-14 17:00 | 28.755 | 0 | 28.755 | 0
2024-12-14 18:00 | 22.06 | 0 | 22.06 | 0
2024-12-14 19:00 | 18.935 | 0 | 18.935 | 0
2024-12-14 20:00 | 15.93 | 0 | 15.93 | 0
2024-12-14 21:00 | 14.73 | 0 | 14.73 | 0
2024-12-14 22:00 | 15.64 | 0 | 15.64 | 0
2024-12-14 23:00 | 15.83 | 0 | 15.83 | 0
2024-12-15 | 18.99 | 0 | 18.99 | 0
2024-12-15 01:00 | 16.595 | 0 | 16.595 | 0
2024-12-15 02:00 | 14.235 | 0 | 14.235 | 0
2024-12-15 03:00 | 12.795 | 0 | 12.795 | 0
2024-12-15 04:00 | 11.13 | 0 | 11.13 | 0
2024-12-15 05:00 | 10.73 | 0 | 10.73 | 0
2024-12-15 06:00 | 9.665 | 0 | 9.665 | 0
2024-12-15 07:00 | 13.25 | 0 | 13.25 | 0
2024-12-15 08:00 | 20.24 | 0 | 20.24 | 0
2024-12-15 09:00 | 26.41 | 0.0074074 | 26.4026 | 0
2024-12-15 10:00 | 24.585 | 0.28519 | 24.2998 | 0
2024-12-15 11:00 | 27.535 | 0.50741 | 27.0276 | 0
2024-12-15 12:00 | 29.19 | 0.81296 | 28.377 | 0
2024-12-15 13:00 | 29.55 | 1.1824 | 28.3676 | 0
2024-12-15 14:00 | 27.005 | 0.80185 | 26.2031 | 0
2024-12-15 15:00 | 25.28 | 0.31389 | 24.9661 | 0
2024-12-15 16:00 | 27.87 | 0.057407 | 27.8126 | 0
2024-12-15 17:00 | 29.07 | 0 | 29.07 | 0
2024-12-15 18:00 | 18.875 | 0 | 18.875 | 0
2024-12-15 19:00 | 19.52 | 0 | 19.52 | 0
2024-12-15 20:00 | 19.805 | 0 | 19.805 | 0
2024-12-15 21:00 | 18.88 | 0 | 18.88 | 0
2024-12-15 22:00 | 12.66 | 0 | 12.66 | 0
2024-12-15 23:00 | 10.92 | 0 | 10.92 | 0
2024-12-16 | 10.555 | 0 | 10.555 | 0
2024-12-16 01:00 | 10.885 | 0 | 10.885 | 0
2024-12-16 02:00 | 8.855 | 0 | 8.855 | 0
2024-12-16 03:00 | 8.09 | 0 | 8.09 | 0
2024-12-16 04:00 | 10.365 | 0 | 10.365 | 0
2024-12-16 05:00 | 7.74 | 0 | 7.74 | 0
2024-12-16 06:00 | 10.075 | 0 | 10.075 | 0
2024-12-16 07:00 | 14.335 | 0 | 14.335 | 0
2024-12-16 08:00 | 20.55 | 0 | 20.55 | 0
2024-12-16 09:00 | 23.78 | 0 | 23.78 | 0
2024-12-16 10:00 | 21.52 | 0.033333 | 21.4867 | 0
2024-12-16 11:00 | 20.805 | 0.20556 | 20.5994 | 0
2024-12-16 12:00 | 22.48 | 0.40926 | 22.0707 | 0
2024-12-16 13:00 | 22.545 | 0.18796 | 22.357 | 0
2024-12-16 14:00 | 22.235 | 0.29722 | 21.9378 | 0
2024-12-16 15:00 | 23.275 | 0.22222 | 23.0528 | 0
2024-12-16 16:00 | 24.28 | 0.030556 | 24.2494 | 0
2024-12-16 17:00 | 29.775 | 0 | 29.775 | 0
2024-12-16 18:00 | 29.705 | 0 | 29.705 | 0
2024-12-16 19:00 | 16.965 | 0 | 16.965 | 0
2024-12-16 20:00 | 13.2 | 0 | 13.2 | 0
2024-12-16 21:00 | 12.885 | 0 | 12.885 | 0
2024-12-16 22:00 | 12.125 | 0 | 12.125 | 0
2024-12-16 23:00 | 9.685 | 0 | 9.685 | 0
2024-12-17 | 9.875 | 0 | 9.875 | 0
2024-12-17 01:00 | 11.07 | 0 | 11.07 | 0
2024-12-17 02:00 | 12.84 | 0 | 12.84 | 0
2024-12-17 03:00 | 12.33 | 0 | 12.33 | 0
2024-12-17 04:00 | 10.55 | 0 | 10.55 | 0
2024-12-17 05:00 | 9.66 | 0 | 9.66 | 0
2024-12-17 06:00 | 9.905 | 0 | 9.905 | 0
2024-12-17 07:00 | 13.69 | 0 | 13.69 | 0
2024-12-17 08:00 | 17.95 | 0 | 17.95 | 0
2024-12-17 09:00 | 20.83 | 0.024074 | 20.8059 | 0
2024-12-17 10:00 | 20.425 | 0.55093 | 19.8741 | 0
2024-12-17 11:00 | 20.8 | 1.5676 | 19.2324 | 0
2024-12-17 12:00 | 21.155 | 2.3833 | 18.7717 | 0
2024-12-17 13:00 | 21.685 | 3.3185 | 18.3665 | 0
2024-12-17 14:00 | 22.265 | 1.5593 | 20.7057 | 0
2024-12-17 15:00 | 23.19 | 0.64537 | 22.5446 | 0
2024-12-17 16:00 | 25.15 | 0.14722 | 25.0028 | 0
2024-12-17 17:00 | 29.49 | 0 | 29.49 | 0
2024-12-17 18:00 | 28.685 | 0 | 28.685 | 0
2024-12-17 19:00 | 18.21 | 0 | 18.21 | 0
2024-12-17 20:00 | 13.835 | 0 | 13.835 | 0
2024-12-17 21:00 | 13.74 | 0 | 13.74 | 0
2024-12-17 22:00 | 15.49 | 0 | 15.49 | 0
2024-12-17 23:00 | 15.02 | 0 | 15.02 | 0
2024-12-18 | 11.62 | 0 | 11.62 | 0
2024-12-18 01:00 | 13.61 | 0 | 13.61 | 0
2024-12-18 02:00 | 13.84 | 0 | 13.84 | 0
2024-12-18 03:00 | 13.485 | 0 | 13.485 | 0
2024-12-18 04:00 | 11.945 | 0 | 11.945 | 0
2024-12-18 05:00 | 11.9 | 0 | 11.9 | 0
2024-12-18 06:00 | 10.765 | 0 | 10.765 | 0
2024-12-18 07:00 | 14.491 | 0 | 14.491 | 0
2024-12-18 08:00 | 20.801 | 0 | 20.801 | 0
2024-12-18 09:00 | 22.4055 | 0.047222 | 22.3583 | 0
2024-12-18 10:00 | 23.0855 | 0.49907 | 22.5864 | 0
2024-12-18 11:00 | 21.8705 | 1.4454 | 20.4251 | 0
2024-12-18 12:00 | 22.3555 | 1.8213 | 20.5342 | 0
2024-12-18 13:00 | 21.7505 | 1.925 | 19.8255 | 0
2024-12-18 14:00 | 23.8855 | 1.938 | 21.9475 | 0
2024-12-18 15:00 | 23.2705 | 0.48704 | 22.7835 | 0
2024-12-18 16:00 | 24.4405 | 0.053704 | 24.3868 | 0
2024-12-18 17:00 | 25.6455 | 0 | 25.6455 | 0
2024-12-18 18:00 | 27.4555 | 0 | 27.4555 | 0
2024-12-18 19:00 | 19.7805 | 0 | 19.7805 | 0
2024-12-18 20:00 | 15.9405 | 0 | 15.9405 | 0
2024-12-18 21:00 | 19.9905 | 0 | 19.9905 | 0
2024-12-18 22:00 | 16.2855 | 0 | 16.2855 | 0
2024-12-18 23:00 | 11.2055 | 0 | 11.2055 | 0
2024-12-19 | 10.4305 | 0 | 10.4305 | 0
2024-12-19 01:00 | 9.67 | 0 | 9.67 | 0
2024-12-19 02:00 | 9.915 | 0 | 9.915 | 0
2024-12-19 03:00 | 9.575 | 0 | 9.575 | 0
2024-12-19 04:00 | 8.425 | 0 | 8.425 | 0
2024-12-19 05:00 | 10.795 | 0 | 10.795 | 0
2024-12-19 06:00 | 11.7 | 0 | 11.7 | 0
2024-12-19 07:00 | 15.18 | 0 | 15.18 | 0
2024-12-19 08:00 | 16.35 | 0 | 16.35 | 0
2024-12-19 09:00 | 21.33 | 0 | 21.33 | 0
2024-12-19 10:00 | 21.335 | 0.055556 | 21.2794 | 0
2024-12-19 11:00 | 20.26 | 0.14444 | 20.1156 | 0
2024-12-19 12:00 | 22.85 | 0.21852 | 22.6315 | 0
2024-12-19 13:00 | 22.38 | 0.33241 | 22.0476 | 0
2024-12-19 14:00 | 22.955 | 0.2963 | 22.6587 | 0
2024-12-19 15:00 | 22.49 | 0.10741 | 22.3826 | 0
2024-12-19 16:00 | 24.625 | 0.0018519 | 24.6231 | 0
2024-12-19 17:00 | 25.99 | 0 | 25.99 | 0
2024-12-19 18:00 | 30.615 | 0 | 30.615 | 0
2024-12-19 19:00 | 23 | 0 | 23 | 0
2024-12-19 20:00 | 18.285 | 0 | 18.285 | 0
2024-12-19 21:00 | 16.9 | 0 | 16.9 | 0
2024-12-19 22:00 | 17.045 | 0 | 17.045 | 0
2024-12-19 23:00 | 18.14 | 0 | 18.14 | 0
2024-12-20 | 13.05 | 0 | 13.05 | 0
2024-12-20 01:00 | 11.95 | 0 | 11.95 | 0
2024-12-20 02:00 | 10.935 | 0 | 10.935 | 0
2024-12-20 03:00 | 11.185 | 0 | 11.185 | 0
2024-12-20 04:00 | 10.995 | 0 | 10.995 | 0
2024-12-20 05:00 | 8.94 | 0 | 8.94 | 0
2024-12-20 06:00 | 11.695 | 0 | 11.695 | 0
2024-12-20 07:00 | 16.925 | 0 | 16.925 | 0
2024-12-20 08:00 | 21.36 | 0 | 21.36 | 0
2024-12-20 09:00 | 25.475 | 0.021296 | 25.4537 | 0
2024-12-20 10:00 | 22.765 | 0.36296 | 22.402 | 0
2024-12-20 11:00 | 23.14 | 0.81667 | 22.3233 | 0
2024-12-20 12:00 | 22.395 | 0.69815 | 21.6969 | 0
2024-12-20 13:00 | 23.46 | 1.0065 | 22.4535 | 0
2024-12-20 14:00 | 25.16 | 1.0537 | 24.1063 | 0
2024-12-20 15:00 | 26.255 | 0.47037 | 25.7846 | 0
2024-12-20 16:00 | 27.495 | 0.18056 | 27.3144 | 0
2024-12-20 17:00 | 27.55 | 0 | 27.55 | 0
2024-12-20 18:00 | 28.195 | 0 | 28.195 | 0
2024-12-20 19:00 | 19.39 | 0 | 19.39 | 0
2024-12-20 20:00 | 16.795 | 0 | 16.795 | 0
2024-12-20 21:00 | 13.87 | 0 | 13.87 | 0
2024-12-20 22:00 | 12.715 | 0 | 12.715 | 0
2024-12-20 23:00 | 12.475 | 0 | 12.475 | 0
2024-12-21 | 14.545 | 0 | 14.545 | 0
2024-12-21 01:00 | 12.215 | 0 | 12.215 | 0
2024-12-21 02:00 | 14.41 | 0 | 14.41 | 0
2024-12-21 03:00 | 13.495 | 0 | 13.495 | 0
2024-12-21 04:00 | 11.44 | 0 | 11.44 | 0
2024-12-21 05:00 | 10.005 | 0 | 10.005 | 0
2024-12-21 06:00 | 11.415 | 0 | 11.415 | 0
2024-12-21 07:00 | 13.11 | 0 | 13.11 | 0
2024-12-21 08:00 | 17.95 | 0 | 17.95 | 0
2024-12-21 09:00 | 22.38 | 0.013889 | 22.3661 | 0
2024-12-21 10:00 | 22.18 | 0.16204 | 22.018 | 0
2024-12-21 11:00 | 23.815 | 0.26852 | 23.5465 | 0
2024-12-21 12:00 | 23.31 | 0.43611 | 22.8739 | 0
2024-12-21 13:00 | 24.975 | 0.41019 | 24.5648 | 0
2024-12-21 14:00 | 24.405 | 0.29907 | 24.1059 | 0
2024-12-21 15:00 | 23.595 | 0.082407 | 23.5126 | 0
2024-12-21 16:00 | 26.835 | 0.0055556 | 26.8294 | 0
2024-12-21 17:00 | 25.875 | 0 | 25.875 | 0
2024-12-21 18:00 | 20.585 | 0 | 20.585 | 0
2024-12-21 19:00 | 15.705 | 0 | 15.705 | 0
2024-12-21 20:00 | 14.62 | 0 | 14.62 | 0
2024-12-21 21:00 | 14.875 | 0 | 14.875 | 0
2024-12-21 22:00 | 14.47 | 0 | 14.47 | 0
2024-12-21 23:00 | 14.125 | 0 | 14.125 | 0
2024-12-22 | 14.155 | 0 | 14.155 | 0
2024-12-22 01:00 | 13.88 | 0 | 13.88 | 0
2024-12-22 02:00 | 13.625 | 0 | 13.625 | 0
2024-12-22 03:00 | 11.665 | 0 | 11.665 | 0
2024-12-22 04:00 | 11.6 | 0 | 11.6 | 0
2024-12-22 05:00 | 11.795 | 0 | 11.795 | 0
2024-12-22 06:00 | 10.28 | 0 | 10.28 | 0
2024-12-22 07:00 | 13.395 | 0 | 13.395 | 0
2024-12-22 08:00 | 20.14 | 0 | 20.14 | 0
2024-12-22 09:00 | 24.305 | 0 | 24.305 | 0
2024-12-22 10:00 | 22.47 | 0.025926 | 22.4441 | 0
2024-12-22 11:00 | 25.915 | 0.10556 | 25.8094 | 0
2024-12-22 12:00 | 25.745 | 0.2 | 25.545 | 0
2024-12-22 13:00 | 28.955 | 0.20833 | 28.7467 | 0
2024-12-22 14:00 | 25.265 | 0.33796 | 24.927 | 0
2024-12-22 15:00 | 28.64 | 0.13796 | 28.502 | 0
2024-12-22 16:00 | 29.52 | 0.015741 | 29.5043 | 0
2024-12-22 17:00 | 29.74 | 0 | 29.74 | 0
2024-12-22 18:00 | 20.79 | 0 | 20.79 | 0
2024-12-22 19:00 | 17.71 | 0 | 17.71 | 0
2024-12-22 20:00 | 14.14 | 0 | 14.14 | 0
2024-12-22 21:00 | 12.945 | 0 | 12.945 | 0
2024-12-22 22:00 | 14.93 | 0 | 14.93 | 0
2024-12-22 23:00 | 11.51 | 0 | 11.51 | 0
2024-12-23 | 12.615 | 0 | 12.615 | 0
2024-12-23 01:00 | 14.22 | 0 | 14.22 | 0
2024-12-23 02:00 | 13.895 | 0 | 13.895 | 0
2024-12-23 03:00 | 13.79 | 0 | 13.79 | 0
2024-12-23 04:00 | 12.08 | 0 | 12.08 | 0
2024-12-23 05:00 | 12.41 | 0 | 12.41 | 0
2024-12-23 06:00 | 13.23 | 0 | 13.23 | 0
2024-12-23 07:00 | 14.155 | 0 | 14.155 | 0
2024-12-23 08:00 | 20.655 | 0 | 20.655 | 0
2024-12-23 09:00 | 24.175 | 0.011111 | 24.1639 | 0
2024-12-23 10:00 | 26.955 | 0.23519 | 26.7198 | 0
2024-12-23 11:00 | 26.01 | 0.66481 | 25.3452 | 0
2024-12-23 12:00 | 27.805 | 0.58426 | 27.2207 | 0
2024-12-23 13:00 | 28.535 | 1.0722 | 27.4628 | 0
2024-12-23 14:00 | 25.955 | 0.79537 | 25.1596 | 0
2024-12-23 15:00 | 25.775 | 0.28981 | 25.4852 | 0
2024-12-23 16:00 | 26.39 | 0.037963 | 26.352 | 0
2024-12-23 17:00 | 28.415 | 0 | 28.415 | 0
2024-12-23 18:00 | 28.245 | 0 | 28.245 | 0
2024-12-23 19:00 | 19.385 | 0 | 19.385 | 0
2024-12-23 20:00 | 20.515 | 0 | 20.515 | 0
2024-12-23 21:00 | 17.44 | 0 | 17.44 | 0
2024-12-23 22:00 | 15.145 | 0 | 15.145 | 0
2024-12-23 23:00 | 14.81 | 0 | 14.81 | 0
2024-12-24 | 15.175 | 0 | 15.175 | 0
2024-12-24 01:00 | 16.33 | 0 | 16.33 | 0
2024-12-24 02:00 | 15.705 | 0 | 15.705 | 0
2024-12-24 03:00 | 15.595 | 0 | 15.595 | 0
2024-12-24 04:00 | 13.67 | 0 | 13.67 | 0
2024-12-24 05:00 | 13.31 | 0 | 13.31 | 0
2024-12-24 06:00 | 12.78 | 0 | 12.78 | 0
2024-12-24 07:00 | 13.695 | 0 | 13.695 | 0
2024-12-24 08:00 | 15.92 | 0 | 15.92 | 0
2024-12-24 09:00 | 15.96 | 0.0018519 | 15.9581 | 0
2024-12-24 10:00 | 17.755 | 0.030556 | 17.7244 | 0
2024-12-24 11:00 | 20.475 | 0.46019 | 20.0148 | 0
2024-12-24 12:00 | 19.865 | 0.83889 | 19.0261 | 0
2024-12-24 13:00 | 19.375 | 0.7037 | 18.6713 | 0
2024-12-24 14:00 | 22.745 | 0.67315 | 22.0719 | 0
2024-12-24 15:00 | 22.705 | 0.51574 | 22.1893 | 0
2024-12-24 16:00 | 27.04 | 0.037963 | 27.002 | 0
2024-12-24 17:00 | 27.925 | 0 | 27.925 | 0
2024-12-24 18:00 | 22.565 | 0 | 22.565 | 0
2024-12-24 19:00 | 20.44 | 0 | 20.44 | 0
2024-12-24 20:00 | 14.395 | 0 | 14.395 | 0
2024-12-24 21:00 | 14.675 | 0 | 14.675 | 0
2024-12-24 22:00 | 13.57 | 0 | 13.57 | 0
2024-12-24 23:00 | 13.37 | 0 | 13.37 | 0
2024-12-25 | 13.545 | 0 | 13.545 | 0
2024-12-25 01:00 | 14.36 | 0 | 14.36 | 0
2024-12-25 02:00 | 14.98 | 0 | 14.98 | 0
2024-12-25 03:00 | 12.585 | 0 | 12.585 | 0
2024-12-25 04:00 | 12.02 | 0 | 12.02 | 0
2024-12-25 05:00 | 13.16 | 0 | 13.16 | 0
2024-12-25 06:00 | 10.05 | 0 | 10.05 | 0
2024-12-25 07:00 | 12.74 | 0 | 12.74 | 0
2024-12-25 08:00 | 13.215 | 0 | 13.215 | 0
2024-12-25 09:00 | 16.32 | 0.021296 | 16.2987 | 0
2024-12-25 10:00 | 15.58 | 0.45648 | 15.1235 | 0
2024-12-25 11:00 | 15.57 | 0.90926 | 14.6607 | 0
2024-12-25 12:00 | 17.24 | 0.69444 | 16.5456 | 0
2024-12-25 13:00 | 16.025 | 0.57037 | 15.4546 | 0
2024-12-25 14:00 | 17.32 | 0.30278 | 17.0172 | 0
2024-12-25 15:00 | 16.905 | 0.14259 | 16.7624 | 0
2024-12-25 16:00 | 16.99 | 0.027778 | 16.9622 | 0
2024-12-25 17:00 | 17.745 | 0 | 17.745 | 0
2024-12-25 18:00 | 16.25 | 0 | 16.25 | 0
2024-12-25 19:00 | 19.665 | 0 | 19.665 | 0
2024-12-25 20:00 | 15.75 | 0 | 15.75 | 0
2024-12-25 21:00 | 14.335 | 0 | 14.335 | 0
2024-12-25 22:00 | 12.21 | 0 | 12.21 | 0
2024-12-25 23:00 | 11.505 | 0 | 11.505 | 0
2024-12-26 | 10.975 | 0 | 10.975 | 0
2024-12-26 01:00 | 9.99 | 0 | 9.99 | 0
2024-12-26 02:00 | 9.97 | 0 | 9.97 | 0
2024-12-26 03:00 | 9.675 | 0 | 9.675 | 0
2024-12-26 04:00 | 10.31 | 0 | 10.31 | 0
2024-12-26 05:00 | 8.845 | 0 | 8.845 | 0
2024-12-26 06:00 | 10.41 | 0 | 10.41 | 0
2024-12-26 07:00 | 13.075 | 0 | 13.075 | 0
2024-12-26 08:00 | 13.985 | 0 | 13.985 | 0
2024-12-26 09:00 | 14.45 | 0.028704 | 14.4213 | 0
2024-12-26 10:00 | 17.115 | 0.42315 | 16.6919 | 0
2024-12-26 11:00 | 17.46 | 1.6556 | 15.8044 | 0
2024-12-26 12:00 | 17.425 | 3.5944 | 13.8306 | 0
2024-12-26 13:00 | 18.45 | 3.7731 | 14.6769 | 0
2024-12-26 14:00 | 17.67 | 2.2139 | 15.4561 | 0
2024-12-26 15:00 | 17.745 | 0.9463 | 16.7987 | 0
2024-12-26 16:00 | 16.87 | 0.16667 | 16.7033 | 0
2024-12-26 17:00 | 19.22 | 0 | 19.22 | 0
2024-12-26 18:00 | 18.125 | 0 | 18.125 | 0
2024-12-26 19:00 | 16.06 | 0 | 16.06 | 0
2024-12-26 20:00 | 12.67 | 0 | 12.67 | 0
2024-12-26 21:00 | 12.8 | 0 | 12.8 | 0
2024-12-26 22:00 | 16.145 | 0 | 16.145 | 0
2024-12-26 23:00 | 16.26 | 0 | 16.26 | 0
2024-12-27 | 15.095 | 0 | 15.095 | 0
2024-12-27 01:00 | 11.64 | 0 | 11.64 | 0
2024-12-27 02:00 | 9.54 | 0 | 9.54 | 0
2024-12-27 03:00 | 9.535 | 0 | 9.535 | 0
2024-12-27 04:00 | 8.35 | 0 | 8.35 | 0
2024-12-27 05:00 | 9.07 | 0 | 9.07 | 0
2024-12-27 06:00 | 9.225 | 0 | 9.225 | 0
2024-12-27 07:00 | 14.5 | 0 | 14.5 | 0
2024-12-27 08:00 | 20.6 | 0 | 20.6 | 0
2024-12-27 09:00 | 24.185 | 0.025926 | 24.1591 | 0
2024-12-27 10:00 | 24.67 | 0.46019 | 24.2098 | 0
2024-12-27 11:00 | 22.55 | 1.1278 | 21.4222 | 0
2024-12-27 12:00 | 25.24 | 1.0815 | 24.1585 | 0
2024-12-27 13:00 | 25.02 | 1.6972 | 23.3228 | 0
2024-12-27 14:00 | 23.81 | 1.1944 | 22.6156 | 0
2024-12-27 15:00 | 21.96 | 0.39352 | 21.5665 | 0
2024-12-27 16:00 | 25.3 | 0.050926 | 25.2491 | 0
2024-12-27 17:00 | 26.745 | 0 | 26.745 | 0
2024-12-27 18:00 | 26.58 | 0 | 26.58 | 0
2024-12-27 19:00 | 17.865 | 0 | 17.865 | 0
2024-12-27 20:00 | 12.21 | 0 | 12.21 | 0
2024-12-27 21:00 | 12.415 | 0 | 12.415 | 0
2024-12-27 22:00 | 12.685 | 0 | 12.685 | 0
2024-12-27 23:00 | 12.26 | 0 | 12.26 | 0
2024-12-28 | 10.92 | 0 | 10.92 | 0
2024-12-28 01:00 | 12.335 | 0 | 12.335 | 0
2024-12-28 02:00 | 13.065 | 0 | 13.065 | 0
2024-12-28 03:00 | 11.5 | 0 | 11.5 | 0
2024-12-28 04:00 | 11.69 | 0 | 11.69 | 0
2024-12-28 05:00 | 9.465 | 0 | 9.465 | 0
2024-12-28 06:00 | 10.33 | 0 | 10.33 | 0
2024-12-28 07:00 | 13.675 | 0 | 13.675 | 0
2024-12-28 08:00 | 18.06 | 0 | 18.06 | 0
2024-12-28 09:00 | 22.465 | 0.026852 | 22.4381 | 0
2024-12-28 10:00 | 22.585 | 0.33889 | 22.2461 | 0
2024-12-28 11:00 | 25.135 | 0.57685 | 24.5581 | 0
2024-12-28 12:00 | 27.41 | 0.66389 | 26.7461 | 0
2024-12-28 13:00 | 26.26 | 1.0778 | 25.1822 | 0
2024-12-28 14:00 | 25.755 | 0.7287 | 25.0263 | 0
2024-12-28 15:00 | 25.34 | 0.37222 | 24.9678 | 0
2024-12-28 16:00 | 28.055 | 0.026852 | 28.0281 | 0
2024-12-28 17:00 | 29.795 | 0 | 29.795 | 0
2024-12-28 18:00 | 19.615 | 0 | 19.615 | 0
2024-12-28 19:00 | 17.375 | 0 | 17.375 | 0
2024-12-28 20:00 | 13.245 | 0 | 13.245 | 0
2024-12-28 21:00 | 13.725 | 0 | 13.725 | 0
2024-12-28 22:00 | 11.44 | 0 | 11.44 | 0
2024-12-28 23:00 | 12.31 | 0 | 12.31 | 0
2024-12-29 | 13.36 | 0 | 13.36 | 0
2024-12-29 01:00 | 12.14 | 0 | 12.14 | 0
2024-12-29 02:00 | 11.63 | 0 | 11.63 | 0
2024-12-29 03:00 | 9.95 | 0 | 9.95 | 0
2024-12-29 04:00 | 9.23 | 0 | 9.23 | 0
2024-12-29 05:00 | 9.43 | 0 | 9.43 | 0
2024-12-29 06:00 | 9.35 | 0 | 9.35 | 0
2024-12-29 07:00 | 12.535 | 0 | 12.535 | 0
2024-12-29 08:00 | 17.965 | 0 | 17.965 | 0
2024-12-29 09:00 | 21.74 | 0.010185 | 21.7298 | 0
2024-12-29 10:00 | 24.675 | 0.36481 | 24.3102 | 0
2024-12-29 11:00 | 24.395 | 0.70556 | 23.6894 | 0
2024-12-29 12:00 | 25.115 | 1.1093 | 24.0057 | 0
2024-12-29 13:00 | 23.84 | 0.80185 | 23.0381 | 0
2024-12-29 14:00 | 24.53 | 0.47963 | 24.0504 | 0
2024-12-29 15:00 | 27.11 | 0.46944 | 26.6406 | 0
2024-12-29 16:00 | 24.985 | 0.18981 | 24.7952 | 0
2024-12-29 17:00 | 25.81 | 0 | 25.81 | 0
2024-12-29 18:00 | 19.69 | 0 | 19.69 | 0
2024-12-29 19:00 | 17.625 | 0 | 17.625 | 0
2024-12-29 20:00 | 15.6 | 0 | 15.6 | 0
2024-12-29 21:00 | 16.215 | 0 | 16.215 | 0
2024-12-29 22:00 | 13.845 | 0 | 13.845 | 0
2024-12-29 23:00 | 12.51 | 0 | 12.51 | 0
2024-12-30 | 13.695 | 0 | 13.695 | 0
2024-12-30 01:00 | 11.945 | 0 | 11.945 | 0
2024-12-30 02:00 | 11.155 | 0 | 11.155 | 0
2024-12-30 03:00 | 9.44 | 0 | 9.44 | 0
2024-12-30 04:00 | 8.99 | 0 | 8.99 | 0
2024-12-30 05:00 | 9.26 | 0 | 9.26 | 0
2024-12-30 06:00 | 8.265 | 0 | 8.265 | 0
2024-12-30 07:00 | 12.32 | 0 | 12.32 | 0
2024-12-30 08:00 | 19.95 | 0 | 19.95 | 0
2024-12-30 09:00 | 22.48 | 0.05 | 22.43 | 0
2024-12-30 10:00 | 21.265 | 0.46574 | 20.7993 | 0
2024-12-30 11:00 | 23.755 | 1.5556 | 22.1994 | 0
2024-12-30 12:00 | 25.155 | 3.5333 | 21.6217 | 0
2024-12-30 13:00 | 25.78 | 3.3037 | 22.4763 | 0
2024-12-30 14:00 | 24.595 | 1.5657 | 23.0293 | 0
2024-12-30 15:00 | 26.455 | 0.76296 | 25.692 | 0
2024-12-30 16:00 | 26.055 | 0.14722 | 25.9078 | 0
2024-12-30 17:00 | 29.14 | 0 | 29.14 | 0
2024-12-30 18:00 | 30.37 | 0 | 30.37 | 0
2024-12-30 19:00 | 20.425 | 0 | 20.425 | 0
2024-12-30 20:00 | 14.55 | 0 | 14.55 | 0
2024-12-30 21:00 | 14.885 | 0 | 14.885 | 0
2024-12-30 22:00 | 13.465 | 0 | 13.465 | 0
2024-12-30 23:00 | 12.97 | 0 | 12.97 | 0
2024-12-31 | 11.51 | 0 | 11.51 | 0

## Output
Beregningsmodel
I dette ark kan man sammenligne hvad man betaler ved uændret tariferingsmetode og hvad man betaler ved lokal kollektiv tariferingsmetode. Alle priser er eksklusive moms.
Data for den lokale sammenslutning af netbrugere, der regnes på |  | Forklaring
Årligt træk fra nettet [sum af kWh for LKT-medlemmer] | 146884.975 | Sammenslutningens samlede træk fra nettet lagt sammen
Årligt nettoficeret træk fra nettet [kWh fra LKT-sammenslutning v. 1 målepunkt] | 128355.1889 | Sammenslutningens nettofiserede træk fra nettet
Installeret produktionseffekt [kW] | 5 | Samlet installeret produktionskapacitet udtrykt i kW
Årlig indfødning til det kollektive net [kWh] | 18529.7861 | Sammenslutningens samlede indfødning på nettet lagt sammen
Årlig nettoficeret indfødning [kWh fra LKT-sammenslutning v. 1 målepunkt] | 0 | Sammenslutningens nettofiserede indfødning på nettet
Maksimalt træk fra nettet [max KW i virtuelt målepunkt] | 40.2743 | Det maksimale effekttræk beregnet som gennemsnittet af de 10 højeste forbrugstimer det seneste år
Tarifniveauer i dag
Enhedstarif, forbrug C [øre/kWh] | 29.6238 | Ved tarifmodel 3.0 benyttes vinter højlast tariffen på C-niveau, da den udgør gennemsnitstariffen for en kunde med et almindeligt forbrugsmønster
Indfødningstarif, C [øre/kWh] | 0.46654 | Tarif for indfødning på nettet for C kunder
Egenproducentbidrag, C [årlig DKK/kW] | 152.9413 | Egenproducentbidrag betales af egenproducenter pr. installeret produktionseffekt der overstiger 30kW pr. anlæg. Indføres forventeligt 1. januar 2026
Tarifniveauer ved lokal kollektiv tarifering
Enhedstarif, forbrug lokal kollektiv tarifering [øre/kWh] | 10.16 | Gennemsnitstarif for lokale sammenslutninger af netkunder
Effektbetaling, lokal kollektiv tarifering [årlig effektpris/kW] | 564.6533 | Effektprisen kr./kW/år
Indfødningstarif, C [øre/kWh] | 0.46654 | Tarif for indfødning på nettet for C kunder (uændret)
Abonnement lokal kollektiv tarifering [årlig DKK] | 2375 | Abonnement, der håndterer omkostninger forbundet med administration og validering af sammenslutningerne
Betaling ved uændret tariferingsmetode
Årlig energibetaling [DKK/år] | 43512.853
Indfødningstarif [DKK/år] | 86.4495
Egenproducentbidrag [DKK/år] | 764.7064
Betaling, i alt [DKK/år] | 44364.0088
Betaling ved lokal kollektiv tariferingsmetode
Årlig energibetaling [DKK/år] | 13040.8872
Indfødningstarif | 0
Årlig effektbetaling [DKK/år] | 22741.0256
Abonnement (M-virtuel) [DKK/år] | 2375
Betaling, i alt [DKK/år] | 38156.9128